1989-10-07 | 0 | 0 | 0 | 0 | -12.5669 | -12.5669 | 3696.2585 | 27648.0136 |  | 0
1989-10-08 | 0 | 0 | 0 | 0 | -12.5669 | -12.5669 | 3683.6916 | 27554.0135 |  | 0
1989-10-09 | 0 | 0 | 0 | 0 | -12.5669 | -12.5669 | 3671.1248 | 27460.0134 |  | 0
1989-10-10 | 0 | 0 | 0 | 0 | -12.5669 | -12.5669 | 3658.5579 | 27366.0132 |  | 0
1989-10-11 | 0 | 0 | 0 | 0 | -12.5669 | -12.5669 | 3645.9911 | 27272.0131 |  | 0
1989-10-12 | 0 | 0 | 0 | 0 | -12.5669 | -12.5669 | 3633.4242 | 27178.013 |  | 0
1989-10-13 | 0 | 0 | 0 | 0 | -12.5669 | -12.5669 | 3620.8573 | 27084.0129 |  | 0
1989-10-14 | 0 | 0 | 0 | 0 | -12.5669 | -12.5669 | 3608.2905 | 26990.0128 |  | 0
1989-10-15 | 0 | 0 | 0 | 0 | -12.5669 | -12.5669 | 3595.7236 | 26896.0127 |  | 0
1989-10-16 | 0 | 0 | 0 | 0 | -12.5669 | -12.5669 | 3583.1568 | 26802.0126 |  | 0
1989-10-17 | 0 | 0 | 0 | 0 | -12.5669 | -12.5669 | 3570.5899 | 26708.0125 |  | 0
1989-10-18 | 0 | 0 | 0 | 0 | -12.5669 | -12.5669 | 3558.023 | 26614.0123 |  | 0
1989-10-19 | 0 | 0 | 0 | 0 | -12.5669 | -12.5669 | 3545.4562 | 26520.0122 |  | 0
1989-10-20 | 0 | 0 | 0 | 0 | -12.5669 | -12.5669 | 3532.8893 | 26426.0121 |  | 0
1989-10-21 | 0 | 0 | 0 | 0 | -12.5669 | -12.5669 | 3520.3225 | 26332.012 |  | 0
1989-10-22 | 0 | 0 | 0 | 0 | -12.5669 | -12.5669 | 3507.7556 | 26238.0119 |  | 0
1989-10-23 | 0 | 0 | 0 | 0 | -12.5669 | -12.5669 | 3495.1887 | 26144.0118 |  | 0
1989-10-24 | 0 | 0 | 0 | 0 | -12.5669 | -12.5669 | 3482.6219 | 26050.0117 |  | 0
1989-10-25 | 0 | 0 | 0 | 0 | -12.5669 | -12.5669 | 3470.055 | 25956.0115 |  | 0
1989-10-26 | 0 | 0 | 0 | 0 | -12.5669 | -12.5669 | 3457.4882 | 25862.0114 |  | 0
1989-10-27 | 0.021667 | 59.8 | 4.0107 | 4.0107 | 43.2224 | 43.2224 | 3500.7106 | 26185.3153 |  | 0
1989-10-28 | 0.0083333 | 23 | 4.0107 | 4.0107 | 6.4224 | 6.4224 | 3507.133 | 26233.3552 |  | 0
1989-10-29 | 0.1575 | 434.7 | 4.0107 | 4.0107 | 418.1224 | 418.1224 | 3925.2555 | 29360.9111 |  | 0
1989-10-30 | 0 | 0 | 0 | 0 | -12.5669 | -12.5669 | 3912.6886 | 29266.911 |  | 0
1989-10-31 | 0 | 0 | 0 | 0 | -12.5669 | -12.5669 | 3900.1218 | 29172.9109 |  | 0
1989-11-01 | 0 | 0 | 0 | 0 | -12.5669 | -12.5669 | 3887.5549 | 29078.9108 |  | 0
1989-11-02 | 0 | 0 | 0 | 0 | -12.5669 | -12.5669 | 3874.9881 | 28984.9106 |  | 0
1989-11-03 | 0 | 0 | 0 | 0 | -12.5669 | -12.5669 | 3862.4212 | 28890.9105 |  | 0
1989-11-04 | 0 | 0 | 0 | 0 | -12.5669 | -12.5669 | 3849.8543 | 28796.9104 |  | 0
1989-11-05 | 0 | 0 | 0 | 0 | -12.5669 | -12.5669 | 3837.2875 | 28702.9103 |  | 0
1989-11-06 | 0 | 0 | 0 | 0 | -12.5669 | -12.5669 | 3824.7206 | 28608.9102 |  | 0
1989-11-07 | 0 | 0 | 0 | 0 | -12.5669 | -12.5669 | 3812.1538 | 28514.9101 |  | 0
1989-11-08 | 0 | 0 | 0 | 0 | -12.5669 | -12.5669 | 3799.5869 | 28420.91 |  | 0
1989-11-09 | 0 | 0 | 0 | 0 | -12.5669 | -12.5669 | 3787.02 | 28326.9099 |  | 0
1989-11-10 | 0 | 0 | 0 | 0 | -12.5669 | -12.5669 | 3774.4532 | 28232.9097 |  | 0
1989-11-11 | 0 | 0 | 0 | 0 | -12.5669 | -12.5669 | 3761.8863 | 28138.9096 |  | 0
1989-11-12 | 0 | 0 | 0 | 0 | -12.5669 | -12.5669 | 3749.3195 | 28044.9095 |  | 0
1989-11-13 | 0 | 0 | 0 | 0 | -12.5669 | -12.5669 | 3736.7526 | 27950.9094 |  | 0
1989-11-14 | 0 | 0 | 0 | 0 | -12.5669 | -12.5669 | 3724.1857 | 27856.9093 |  | 0
1989-11-15 | 0 | 0 | 0 | 0 | -12.5669 | -12.5669 | 3711.6189 | 27762.9092 |  | 0
1989-11-16 | 0 | 0 | 0 | 0 | -12.5669 | -12.5669 | 3699.052 | 27668.9091 |  | 0
1989-11-17 | 0 | 0 | 0 | 0 | -12.5669 | -12.5669 | 3686.4852 | 27574.909 |  | 0
1989-11-18 | 0 | 0 | 0 | 0 | -12.5669 | -12.5669 | 3673.9183 | 27480.9088 |  | 0
1989-11-19 | 0 | 0 | 0 | 0 | -12.5669 | -12.5669 | 3661.3514 | 27386.9087 |  | 0
1989-11-20 | 0 | 0 | 0 | 0 | -12.5669 | -12.5669 | 3648.7846 | 27292.9086 |  | 0
1989-11-21 | 0 | 0 | 0 | 0 | -12.5669 | -12.5669 | 3636.2177 | 27198.9085 |  | 0
1989-11-22 | 0.0025 | 6.9 | 4.0107 | 4.0107 | -9.6776 | -9.6776 | 3626.5402 | 27126.5204 |  | 0
1989-11-23 | 0 | 0 | 0 | 0 | -12.5669 | -12.5669 | 3613.9733 | 27032.5203 |  | 0
1989-11-24 | 0 | 0 | 0 | 0 | -12.5669 | -12.5669 | 3601.4064 | 26938.5202 |  | 0
1989-11-25 | 0 | 0 | 0 | 0 | -12.5669 | -12.5669 | 3588.8396 | 26844.5201 |  | 0
1989-11-26 | 0 | 0 | 0 | 0 | -12.5669 | -12.5669 | 3576.2727 | 26750.5199 |  | 0
1989-11-27 | 0 | 0 | 0 | 0 | -12.5669 | -12.5669 | 3563.7059 | 26656.5198 |  | 0
1989-11-28 | 0 | 0 | 0 | 0 | -12.5669 | -12.5669 | 3551.139 | 26562.5197 |  | 0
1989-11-29 | 0 | 0 | 0 | 0 | -12.5669 | -12.5669 | 3538.5721 | 26468.5196 |  | 0
1989-11-30 | 0 | 0 | 0 | 0 | -12.5669 | -12.5669 | 3526.0053 | 26374.5195 |  | 0
1989-12-01 | 0 | 0 | 0 | 0 | -12.5669 | -12.5669 | 3513.4384 | 26280.5194 |  | 0
1989-12-02 | 0 | 0 | 0 | 0 | -12.5669 | -12.5669 | 3500.8716 | 26186.5193 |  | 0
1989-12-03 | 0 | 0 | 0 | 0 | -12.5669 | -12.5669 | 3488.3047 | 26092.5192 |  | 0
1989-12-04 | 0 | 0 | 0 | 0 | -12.5669 | -12.5669 | 3475.7378 | 25998.519 |  | 0
1989-12-05 | 0 | 0 | 0 | 0 | -12.5669 | -12.5669 | 3463.171 | 25904.5189 |  | 0
1989-12-06 | 0 | 0 | 0 | 0 | -12.5669 | -12.5669 | 3450.6041 | 25810.5188 |  | 0
1989-12-07 | 0.00083333 | 2.3 | 4.0107 | 2.3 | -12.5669 | -12.5669 | 3438.0373 | 25716.5187 |  | 0
1989-12-08 | 0 | 0 | 0 | 0 | -12.5669 | -12.5669 | 3425.4704 | 25622.5186 |  | 0
1989-12-09 | 0 | 0 | 0 | 0 | -12.5669 | -12.5669 | 3412.9035 | 25528.5185 |  | 0
1989-12-10 | 0 | 0 | 0 | 0 | -12.5669 | -12.5669 | 3400.3367 | 25434.5184 |  | 0
1989-12-11 | 0 | 0 | 0 | 0 | -12.5669 | -12.5669 | 3387.7698 | 25340.5182 |  | 0
1989-12-12 | 0 | 0 | 0 | 0 | -12.5669 | -12.5669 | 3375.203 | 25246.5181 |  | 0
1989-12-13 | 0 | 0 | 0 | 0 | -12.5669 | -12.5669 | 3362.6361 | 25152.518 |  | 0
1989-12-14 | 0 | 0 | 0 | 0 | -12.5669 | -12.5669 | 3350.0692 | 25058.5179 |  | 0
1989-12-15 | 0 | 0 | 0 | 0 | -12.5669 | -12.5669 | 3337.5024 | 24964.5178 |  | 0
1989-12-16 | 0 | 0 | 0 | 0 | -12.5669 | -12.5669 | 3324.9355 | 24870.5177 |  | 0
1989-12-17 | 0 | 0 | 0 | 0 | -12.5669 | -12.5669 | 3312.3687 | 24776.5176 |  | 0
1989-12-18 | 0 | 0 | 0 | 0 | -12.5669 | -12.5669 | 3299.8018 | 24682.5175 |  | 0
1989-12-19 | 0 | 0 | 0 | 0 | -12.5669 | -12.5669 | 3287.2349 | 24588.5173 |  | 0
1989-12-20 | 0 | 0 | 0 | 0 | -12.5669 | -12.5669 | 3274.6681 | 24494.5172 |  | 0
1989-12-21 | 0 | 0 | 0 | 0 | -12.5669 | -12.5669 | 3262.1012 | 24400.5171 |  | 0
1989-12-22 | 0 | 0 | 0 | 0 | -12.5669 | -12.5669 | 3249.5344 | 24306.517 |  | 0
1989-12-23 | 0 | 0 | 0 | 0 | -12.5669 | -12.5669 | 3236.9675 | 24212.5169 |  | 0
1989-12-24 | 0 | 0 | 0 | 0 | -12.5669 | -12.5669 | 3224.4006 | 24118.5168 |  | 0
1989-12-25 | 0 | 0 | 0 | 0 | -12.5669 | -12.5669 | 3211.8338 | 24024.5167 |  | 0
1989-12-26 | 0 | 0 | 0 | 0 | -12.5669 | -12.5669 | 3199.2669 | 23930.5166 |  | 0
1989-12-27 | 0 | 0 | 0 | 0 | -12.5669 | -12.5669 | 3186.7001 | 23836.5164 |  | 0
1989-12-28 | 0 | 0 | 0 | 0 | -12.5669 | -12.5669 | 3174.1332 | 23742.5163 |  | 0
1989-12-29 | 0.00083333 | 2.3 | 4.0107 | 2.3 | -12.5669 | -12.5669 | 3161.5663 | 23648.5162 |  | 0
1989-12-30 | 0.021667 | 59.8 | 4.0107 | 4.0107 | 43.2224 | 43.2224 | 3204.7888 | 23971.8201 |  | 0
1989-12-31 | 0 | 0 | 0 | 0 | -12.5669 | -12.5669 | 3192.2219 | 23877.82 |  | 0
1990-01-01 | 0 | 0 | 0 | 0 | -12.5669 | -12.5669 | 3179.6551 | 23783.8199 |  | 0
1990-01-02 | 0 | 0 | 0 | 0 | -12.5669 | -12.5669 | 3167.0882 | 23689.8198 |  | 0
1990-01-03 | 0.00083333 | 2.3 | 4.0107 | 2.3 | -12.5669 | -12.5669 | 3154.5213 | 23595.8197 |  | 0
1990-01-04 | 0 | 0 | 0 | 0 | -12.5669 | -12.5669 | 3141.9545 | 23501.8195 |  | 0
1990-01-05 | 0 | 0 | 0 | 0 | -12.5669 | -12.5669 | 3129.3876 | 23407.8194 |  | 0
1990-01-06 | 0 | 0 | 0 | 0 | -12.5669 | -12.5669 | 3116.8208 | 23313.8193 |  | 0
1990-01-07 | 0 | 0 | 0 | 0 | -12.5669 | -12.5669 | 3104.2539 | 23219.8192 |  | 0
1990-01-08 | 0 | 0 | 0 | 0 | -12.5669 | -12.5669 | 3091.687 | 23125.8191 |  | 0
1990-01-09 | 0 | 0 | 0 | 0 | -12.5669 | -12.5669 | 3079.1202 | 23031.819 |  | 0
1990-01-10 | 0 | 0 | 0 | 0 | -12.5669 | -12.5669 | 3066.5533 | 22937.8189 |  | 0
1990-01-11 | 0 | 0 | 0 | 0 | -12.5669 | -12.5669 | 3053.9865 | 22843.8188 |  | 0
1990-01-12 | 0 | 0 | 0 | 0 | -12.5669 | -12.5669 | 3041.4196 | 22749.8186 |  | 0
1990-01-13 | 0 | 0 | 0 | 0 | -12.5669 | -12.5669 | 3028.8527 | 22655.8185 |  | 0
1990-01-14 | 0 | 0 | 0 | 0 | -12.5669 | -12.5669 | 3016.2859 | 22561.8184 |  | 0
1990-01-15 | 0 | 0 | 0 | 0 | -12.5669 | -12.5669 | 3003.719 | 22467.8183 |  | 0
1990-01-16 | 0.0025 | 6.9 | 4.0107 | 4.0107 | -9.6776 | -9.6776 | 2994.0415 | 22395.4302 |  | 0
1990-01-17 | 0.045 | 124.2 | 4.0107 | 4.0107 | 107.6224 | 107.6224 | 3101.6639 | 23200.4461 |  | 0
1990-01-18 | 0.073333 | 202.4 | 4.0107 | 4.0107 | 185.8224 | 185.8224 | 3287.4864 | 24590.398 |  | 0
1990-01-19 | 0.07 | 193.2 | 4.0107 | 4.0107 | 176.6224 | 176.6224 | 3464.1088 | 25911.5338 |  | 0
1990-01-20 | 0 | 0 | 0 | 0 | -12.5669 | -12.5669 | 3451.5419 | 25817.5337 |  | 0
1990-01-21 | 0 | 0 | 0 | 0 | -12.5669 | -12.5669 | 3438.9751 | 25723.5336 |  | 0
1990-01-22 | 0 | 0 | 0 | 0 | -12.5669 | -12.5669 | 3426.4082 | 25629.5335 |  | 0
1990-01-23 | 0 | 0 | 0 | 0 | -12.5669 | -12.5669 | 3413.8414 | 25535.5334 |  | 0
1990-01-24 | 0 | 0 | 0 | 0 | -12.5669 | -12.5669 | 3401.2745 | 25441.5333 |  | 0
1990-01-25 | 0 | 0 | 0 | 0 | -12.5669 | -12.5669 | 3388.7076 | 25347.5332 |  | 0
1990-01-26 | 0 | 0 | 0 | 0 | -12.5669 | -12.5669 | 3376.1408 | 25253.5331 |  | 0
1990-01-27 | 0 | 0 | 0 | 0 | -12.5669 | -12.5669 | 3363.5739 | 25159.5329 |  | 0
1990-01-28 | 0 | 0 | 0 | 0 | -12.5669 | -12.5669 | 3351.0071 | 25065.5328 |  | 0
1990-01-29 | 0 | 0 | 0 | 0 | -12.5669 | -12.5669 | 3338.4402 | 24971.5327 |  | 0
1990-01-30 | 0 | 0 | 0 | 0 | -12.5669 | -12.5669 | 3325.8733 | 24877.5326 |  | 0
1990-01-31 | 0 | 0 | 0 | 0 | -12.5669 | -12.5669 | 3313.3065 | 24783.5325 |  | 0
1990-02-01 | 0.031667 | 87.4 | 4.0107 | 4.0107 | 70.8224 | 70.8224 | 3384.1289 | 25313.2844 |  | 0
1990-02-02 | 0 | 0 | 0 | 0 | -12.5669 | -12.5669 | 3371.5621 | 25219.2843 |  | 0
1990-02-03 | 0.0125 | 34.5 | 4.0107 | 4.0107 | 17.9224 | 17.9224 | 3389.4845 | 25353.3442 |  | 0
1990-02-04 | 0 | 0 | 0 | 0 | -12.5669 | -12.5669 | 3376.9177 | 25259.344 |  | 0
1990-02-05 | 0 | 0 | 0 | 0 | -12.5669 | -12.5669 | 3364.3508 | 25165.3439 |  | 0
1990-02-06 | 0 | 0 | 0 | 0 | -12.5669 | -12.5669 | 3351.7839 | 25071.3438 |  | 0
1990-02-07 | 0 | 0 | 0 | 0 | -12.5669 | -12.5669 | 3339.2171 | 24977.3437 |  | 0
1990-02-08 | 0 | 0 | 0 | 0 | -12.5669 | -12.5669 | 3326.6502 | 24883.3436 |  | 0
1990-02-09 | 0.010833 | 29.9 | 4.0107 | 4.0107 | 13.3224 | 13.3224 | 3339.9727 | 24982.9955 |  | 0
1990-02-10 | 0 | 0 | 0 | 0 | -12.5669 | -12.5669 | 3327.4058 | 24888.9954 |  | 0
1990-02-11 | 0 | 0 | 0 | 0 | -12.5669 | -12.5669 | 3314.8389 | 24794.9953 |  | 0
1990-02-12 | 0 | 0 | 0 | 0 | -12.5669 | -12.5669 | 3302.2721 | 24700.9951 |  | 0
1990-02-13 | 0 | 0 | 0 | 0 | -12.5669 | -12.5669 | 3289.7052 | 24606.995 |  | 0
1990-02-14 | 0.00083333 | 2.3 | 4.0107 | 2.3 | -12.5669 | -12.5669 | 3277.1384 | 24512.9949 |  | 0
1990-02-15 | 0.010833 | 29.9 | 4.0107 | 4.0107 | 13.3224 | 13.3224 | 3290.4608 | 24612.6468 |  | 0
1990-02-16 | 0 | 0 | 0 | 0 | -12.5669 | -12.5669 | 3277.8939 | 24518.6467 |  | 0
1990-02-17 | 0 | 0 | 0 | 0 | -12.5669 | -12.5669 | 3265.3271 | 24424.6466 |  | 0
1990-02-18 | 0 | 0 | 0 | 0 | -12.5669 | -12.5669 | 3252.7602 | 24330.6465 |  | 0
1990-02-19 | 0 | 0 | 0 | 0 | -12.5669 | -12.5669 | 3240.1934 | 24236.6464 |  | 0
1990-02-20 | 0.0525 | 144.9 | 4.0107 | 4.0107 | 128.3224 | 128.3224 | 3368.5158 | 25196.4982 |  | 0
1990-02-21 | 0.0625 | 172.5 | 4.0107 | 4.0107 | 155.9224 | 155.9224 | 3524.4383 | 26362.7981 |  | 0
1990-02-22 | 0.0025 | 6.9 | 4.0107 | 4.0107 | -9.6776 | -9.6776 | 3514.7607 | 26290.41 |  | 0
1990-02-23 | 0 | 0 | 0 | 0 | -12.5669 | -12.5669 | 3502.1938 | 26196.4099 |  | 0
1990-02-24 | 0 | 0 | 0 | 0 | -12.5669 | -12.5669 | 3489.627 | 26102.4098 |  | 0
1990-02-25 | 0 | 0 | 0 | 0 | -12.5669 | -12.5669 | 3477.0601 | 26008.4097 |  | 0
1990-02-26 | 0 | 0 | 0 | 0 | -12.5669 | -12.5669 | 3464.4933 | 25914.4096 |  | 0
1990-02-27 | 0.10833 | 299 | 4.0107 | 4.0107 | 282.4224 | 282.4224 | 3746.9157 | 28026.9294 |  | 0
1990-02-28 | 0.086667 | 239.2 | 4.0107 | 4.0107 | 222.6224 | 222.6224 | 3969.5381 | 29692.1453 |  | 0
1990-03-01 | 0 | 0 | 0 | 0 | -12.5669 | -12.5669 | 3956.9713 | 29598.1452 |  | 0
1990-03-02 | 0 | 0 | 0 | 0 | -12.5669 | -12.5669 | 3944.4044 | 29504.1451 |  | 0
1990-03-03 | 0 | 0 | 0 | 0 | -12.5669 | -12.5669 | 3931.8376 | 29410.145 |  | 0
1990-03-04 | 0 | 0 | 0 | 0 | -12.5669 | -12.5669 | 3919.2707 | 29316.1449 |  | 0
1990-03-05 | 0.0033333 | 9.2 | 4.0107 | 4.0107 | -7.3776 | -7.3776 | 3911.8932 | 29260.9608 |  | 0
1990-03-06 | 0.020833 | 57.5 | 4.0107 | 4.0107 | 40.9224 | 40.9224 | 3952.8156 | 29567.0607 |  | 0
1990-03-07 | 0 | 0 | 0 | 0 | -12.5669 | -12.5669 | 3940.2487 | 29473.0605 |  | 0
1990-03-08 | 0 | 0 | 0 | 0 | -12.5669 | -12.5669 | 3927.6819 | 29379.0604 |  | 0
1990-03-09 | 0 | 0 | 0 | 0 | -12.5669 | -12.5669 | 3915.115 | 29285.0603 |  | 0
1990-03-10 | 0.0675 | 186.3 | 4.0107 | 4.0107 | 169.7224 | 169.7224 | 3997.8631 | 29904.0163 |  | 74.4075
1990-03-11 | 0.11833 | 326.6 | 4.0107 | 4.0107 | 310.0224 | 310.0224 | 3997.8631 | 29904.0163 |  | 297.4556
1990-03-12 | 0 | 0 | 0 | 0 | -12.5669 | -12.5669 | 3985.2963 | 29810.0162 |  | 0
1990-03-13 | 0.080833 | 223.1 | 4.0107 | 4.0107 | 206.5224 | 206.5224 | 3997.8631 | 29904.0163 |  | 181.3887
1990-03-14 | 0.069167 | 190.9 | 4.0107 | 4.0107 | 174.3224 | 174.3224 | 3997.8631 | 29904.0163 |  | 161.7556
1990-03-15 | 0 | 0 | 0 | 0 | -12.5669 | -12.5669 | 3985.2963 | 29810.0162 |  | 0
1990-03-16 | 0 | 0 | 0 | 0 | -12.5669 | -12.5669 | 3972.7294 | 29716.0161 |  | 0
1990-03-17 | 0 | 0 | 0 | 0 | -12.5669 | -12.5669 | 3960.1626 | 29622.0159 |  | 0
1990-03-18 | 0 | 0 | 0 | 0 | -12.5669 | -12.5669 | 3947.5957 | 29528.0158 |  | 0
1990-03-19 | 0 | 0 | 0 | 0 | -12.5669 | -12.5669 | 3935.0288 | 29434.0157 |  | 0
1990-03-20 | 0 | 0 | 0 | 0 | -12.5669 | -12.5669 | 3922.462 | 29340.0156 |  | 0
1990-03-21 | 0 | 0 | 0 | 0 | -12.5669 | -12.5669 | 3909.8951 | 29246.0155 |  | 0
1990-03-22 | 0 | 0 | 0 | 0 | -12.5669 | -12.5669 | 3897.3283 | 29152.0154 |  | 0
1990-03-23 | 0.0025 | 6.9 | 4.0107 | 4.0107 | -9.6776 | -9.6776 | 3887.6507 | 29079.6273 |  | 0
1990-03-24 | 0.0016667 | 4.6 | 4.0107 | 4.0107 | -11.9776 | -11.9776 | 3875.6731 | 28990.0352 |  | 0
1990-03-25 | 0 | 0 | 0 | 0 | -12.5669 | -12.5669 | 3863.1063 | 28896.035 |  | 0
1990-03-26 | 0 | 0 | 0 | 0 | -12.5669 | -12.5669 | 3850.5394 | 28802.0349 |  | 0
1990-03-27 | 0.0475 | 131.1 | 4.0107 | 4.0107 | 114.5224 | 114.5224 | 3965.0619 | 29658.6628 |  | 0
1990-03-28 | 0.024167 | 66.7 | 4.0107 | 4.0107 | 50.1224 | 50.1224 | 3997.8631 | 29904.0163 |  | 4.7543
1990-03-29 | 0.010833 | 29.9 | 4.0107 | 4.0107 | 13.3224 | 13.3224 | 3997.8631 | 29904.0163 |  | 0.75558
1990-03-30 | 0.0016667 | 4.6 | 4.0107 | 4.0107 | -11.9776 | -11.9776 | 3985.8856 | 29814.4242 |  | 0
1990-03-31 | 0 | 0 | 0 | 0 | -12.5669 | -12.5669 | 3973.3187 | 29720.4241 |  | 0
1990-04-01 | 0 | 0 | 0 | 0 | -12.5669 | -12.5669 | 3960.7519 | 29626.4239 |  | 0
1990-04-02 | 0 | 0 | 0 | 0 | -12.5669 | -12.5669 | 3948.185 | 29532.4238 |  | 0
1990-04-03 | 0 | 0 | 0 | 0 | -12.5669 | -12.5669 | 3935.6181 | 29438.4237 |  | 0
1990-04-04 | 0 | 0 | 0 | 0 | -12.5669 | -12.5669 | 3923.0513 | 29344.4236 |  | 0
1990-04-05 | 0.04 | 110.4 | 4.0107 | 4.0107 | 93.8224 | 93.8224 | 3997.8631 | 29904.0163 |  | 6.4437
1990-04-06 | 0.014167 | 39.1 | 4.0107 | 4.0107 | 22.5224 | 22.5224 | 3997.8631 | 29904.0163 |  | 9.9556
1990-04-07 | 0 | 0 | 0 | 0 | -12.5669 | -12.5669 | 3985.2963 | 29810.0162 |  | 0
1990-04-08 | 0 | 0 | 0 | 0 | -12.5669 | -12.5669 | 3972.7294 | 29716.0161 |  | 0
1990-04-09 | 0.036667 | 101.2 | 4.0107 | 4.0107 | 84.6224 | 84.6224 | 3997.8631 | 29904.0163 |  | 46.9219
1990-04-10 | 0 | 0 | 0 | 0 | -12.5669 | -12.5669 | 3985.2963 | 29810.0162 |  | 0
1990-04-11 | 0 | 0 | 0 | 0 | -12.5669 | -12.5669 | 3972.7294 | 29716.0161 |  | 0
1990-04-12 | 0 | 0 | 0 | 0 | -12.5669 | -12.5669 | 3960.1626 | 29622.0159 |  | 0
1990-04-13 | 0 | 0 | 0 | 0 | -12.5669 | -12.5669 | 3947.5957 | 29528.0158 |  | 0
1990-04-14 | 0.015833 | 43.7 | 4.0107 | 4.0107 | 27.1224 | 27.1224 | 3974.7181 | 29730.8917 |  | 0
1990-04-15 | 0 | 0 | 0 | 0 | -12.5669 | -12.5669 | 3962.1513 | 29636.8916 |  | 0
1990-04-16 | 0 | 0 | 0 | 0 | -12.5669 | -12.5669 | 3949.5844 | 29542.8915 |  | 0
1990-04-17 | 0.013333 | 36.8 | 4.0107 | 4.0107 | 20.2224 | 20.2224 | 3969.8069 | 29694.1554 |  | 0
1990-04-18 | 0.20083 | 554.3 | 4.0107 | 4.0107 | 537.7224 | 537.7224 | 3997.8631 | 29904.0163 |  | 497.0993
1990-04-19 | 0.11167 | 308.2 | 4.0107 | 4.0107 | 291.6224 | 291.6224 | 3997.8631 | 29904.0163 |  | 279.0556
1990-04-20 | 0.043333 | 119.6 | 4.0107 | 4.0107 | 103.0224 | 103.0224 | 3997.8631 | 29904.0163 |  | 90.4556
1990-04-21 | 0 | 0 | 0 | 0 | -12.5669 | -12.5669 | 3985.2963 | 29810.0162 |  | 0
1990-04-22 | 0 | 0 | 0 | 0 | -12.5669 | -12.5669 | 3972.7294 | 29716.0161 |  | 0
1990-04-23 | 0.0025 | 6.9 | 4.0107 | 4.0107 | -9.6776 | -9.6776 | 3963.0519 | 29643.6279 |  | 0
1990-04-24 | 0 | 0 | 0 | 0 | -12.5669 | -12.5669 | 3950.485 | 29549.6278 |  | 0
1990-04-25 | 0.054167 | 149.5 | 4.0107 | 4.0107 | 132.9224 | 132.9224 | 3997.8631 | 29904.0163 |  | 72.9774
1990-04-26 | 0.039167 | 108.1 | 4.0107 | 4.0107 | 91.5224 | 91.5224 | 3997.8631 | 29904.0163 |  | 78.9556
1990-04-27 | 0.0075 | 20.7 | 4.0107 | 4.0107 | 4.1224 | 4.1224 | 4001.9856 | 29934.8522 |  | 0
1990-04-28 | 0 | 0 | 0 | 0 | -12.5669 | -12.5669 | 3989.4187 | 29840.8521 |  | 0
1990-04-29 | 0 | 0 | 0 | 0 | -12.5669 | -12.5669 | 3976.8519 | 29746.8519 |  | 0
1990-04-30 | 0 | 0 | 0 | 0 | -12.5669 | -12.5669 | 3964.285 | 29652.8518 |  | 0
1990-05-01 | 0.089167 | 246.1 | 4.0107 | 4.0107 | 229.5224 | 229.5224 | 3997.8631 | 29904.0163 |  | 183.3774
1990-05-02 | 0.27417 | 756.7 | 4.0107 | 4.0107 | 740.1224 | 740.1224 | 3997.8631 | 29904.0163 |  | 727.5556
1990-05-03 | 0 | 0 | 0 | 0 | -12.5669 | -12.5669 | 3985.2963 | 29810.0162 |  | 0
1990-05-04 | 0 | 0 | 0 | 0 | -12.5669 | -12.5669 | 3972.7294 | 29716.0161 |  | 0
1990-05-05 | 0 | 0 | 0 | 0 | -12.5669 | -12.5669 | 3960.1626 | 29622.0159 |  | 0
1990-05-06 | 0 | 0 | 0 | 0 | -12.5669 | -12.5669 | 3947.5957 | 29528.0158 |  | 0
1990-05-07 | 0 | 0 | 0 | 0 | -12.5669 | -12.5669 | 3935.0288 | 29434.0157 |  | 0
1990-05-08 | 0 | 0 | 0 | 0 | -12.5669 | -12.5669 | 3922.462 | 29340.0156 |  | 0
1990-05-09 | 0 | 0 | 0 | 0 | -12.5669 | -12.5669 | 3909.8951 | 29246.0155 |  | 0
1990-05-10 | 0 | 0 | 0 | 0 | -12.5669 | -12.5669 | 3897.3283 | 29152.0154 |  | 0
1990-05-11 | 0.0025 | 6.9 | 4.0107 | 4.0107 | -9.6776 | -9.6776 | 3887.6507 | 29079.6273 |  | 0
1990-05-12 | 0 | 0 | 0 | 0 | -12.5669 | -12.5669 | 3875.0838 | 28985.6272 |  | 0
1990-05-13 | 0 | 0 | 0 | 0 | -12.5669 | -12.5669 | 3862.517 | 28891.627 |  | 0
1990-05-14 | 0 | 0 | 0 | 0 | -12.5669 | -12.5669 | 3849.9501 | 28797.6269 |  | 0
1990-05-15 | 0 | 0 | 0 | 0 | -12.5669 | -12.5669 | 3837.3833 | 28703.6268 |  | 0
1990-05-16 | 0 | 0 | 0 | 0 | -12.5669 | -12.5669 | 3824.8164 | 28609.6267 |  | 0
1990-05-17 | 0 | 0 | 0 | 0 | -12.5669 | -12.5669 | 3812.2495 | 28515.6266 |  | 0
1990-05-18 | 0 | 0 | 0 | 0 | -12.5669 | -12.5669 | 3799.6827 | 28421.6265 |  | 0
1990-05-19 | 0 | 0 | 0 | 0 | -12.5669 | -12.5669 | 3787.1158 | 28327.6264 |  | 0
1990-05-20 | 0 | 0 | 0 | 0 | -12.5669 | -12.5669 | 3774.549 | 28233.6263 |  | 0
1990-05-21 | 0 | 0 | 0 | 0 | -12.5669 | -12.5669 | 3761.9821 | 28139.6261 |  | 0
1990-05-22 | 0 | 0 | 0 | 0 | -12.5669 | -12.5669 | 3749.4152 | 28045.626 |  | 0
1990-05-23 | 0 | 0 | 0 | 0 | -12.5669 | -12.5669 | 3736.8484 | 27951.6259 |  | 0
1990-05-24 | 0 | 0 | 0 | 0 | -12.5669 | -12.5669 | 3724.2815 | 27857.6258 |  | 0
1990-05-25 | 0 | 0 | 0 | 0 | -12.5669 | -12.5669 | 3711.7147 | 27763.6257 |  | 0
1990-05-26 | 0 | 0 | 0 | 0 | -12.5669 | -12.5669 | 3699.1478 | 27669.6256 |  | 0
1990-05-27 | 0 | 0 | 0 | 0 | -12.5669 | -12.5669 | 3686.5809 | 27575.6255 |  | 0
1990-05-28 | 0 | 0 | 0 | 0 | -12.5669 | -12.5669 | 3674.0141 | 27481.6254 |  | 0
1990-05-29 | 0.051667 | 142.6 | 4.0107 | 4.0107 | 126.0224 | 126.0224 | 3800.0365 | 28424.2732 |  | 0
1990-05-30 | 0 | 0 | 0 | 0 | -12.5669 | -12.5669 | 3787.4697 | 28330.2731 |  | 0
1990-05-31 | 0 | 0 | 0 | 0 | -12.5669 | -12.5669 | 3774.9028 | 28236.273 |  | 0
1990-06-01 | 0.22167 | 611.8 | 4.0107 | 4.0107 | 595.2224 | 595.2224 | 3997.8631 | 29904.0163 |  | 359.6953
1990-06-02 | 0.0058333 | 16.1 | 4.0107 | 4.0107 | -0.47756 | -0.47756 | 3997.3856 | 29900.4442 |  | 0
1990-06-03 | 0 | 0 | 0 | 0 | -12.5669 | -12.5669 | 3984.8187 | 29806.4441 |  | 0
1990-06-04 | 0 | 0 | 0 | 0 | -12.5669 | -12.5669 | 3972.2519 | 29712.4439 |  | 0
1990-06-05 | 0 | 0 | 0 | 0 | -12.5669 | -12.5669 | 3959.685 | 29618.4438 |  | 0
1990-06-06 | 0 | 0 | 0 | 0 | -12.5669 | -12.5669 | 3947.1181 | 29524.4437 |  | 0
1990-06-07 | 0 | 0 | 0 | 0 | -12.5669 | -12.5669 | 3934.5513 | 29430.4436 |  | 0
1990-06-08 | 0 | 0 | 0 | 0 | -12.5669 | -12.5669 | 3921.9844 | 29336.4435 |  | 0
1990-06-09 | 0 | 0 | 0 | 0 | -12.5669 | -12.5669 | 3909.4176 | 29242.4434 |  | 0
1990-06-10 | 0 | 0 | 0 | 0 | -12.5669 | -12.5669 | 3896.8507 | 29148.4433 |  | 0
1990-06-11 | 0 | 0 | 0 | 0 | -12.5669 | -12.5669 | 3884.2838 | 29054.4432 |  | 0
1990-06-12 | 0 | 0 | 0 | 0 | -12.5669 | -12.5669 | 3871.717 | 28960.443 |  | 0
1990-06-13 | 0 | 0 | 0 | 0 | -12.5669 | -12.5669 | 3859.1501 | 28866.4429 |  | 0
1990-06-14 | 0 | 0 | 0 | 0 | -12.5669 | -12.5669 | 3846.5833 | 28772.4428 |  | 0
1990-06-15 | 0 | 0 | 0 | 0 | -12.5669 | -12.5669 | 3834.0164 | 28678.4427 |  | 0
1990-06-16 | 0 | 0 | 0 | 0 | -12.5669 | -12.5669 | 3821.4495 | 28584.4426 |  | 0
1990-06-17 | 0 | 0 | 0 | 0 | -12.5669 | -12.5669 | 3808.8827 | 28490.4425 |  | 0
1990-06-18 | 0 | 0 | 0 | 0 | -12.5669 | -12.5669 | 3796.3158 | 28396.4424 |  | 0
1990-06-19 | 0 | 0 | 0 | 0 | -12.5669 | -12.5669 | 3783.749 | 28302.4423 |  | 0
1990-06-20 | 0 | 0 | 0 | 0 | -12.5669 | -12.5669 | 3771.1821 | 28208.4421 |  | 0
1990-06-21 | 0 | 0 | 0 | 0 | -12.5669 | -12.5669 | 3758.6152 | 28114.442 |  | 0
1990-06-22 | 0 | 0 | 0 | 0 | -12.5669 | -12.5669 | 3746.0484 | 28020.4419 |  | 0
1990-06-23 | 0 | 0 | 0 | 0 | -12.5669 | -12.5669 | 3733.4815 | 27926.4418 |  | 0
1990-06-24 | 0 | 0 | 0 | 0 | -12.5669 | -12.5669 | 3720.9147 | 27832.4417 |  | 0
1990-06-25 | 0 | 0 | 0 | 0 | -12.5669 | -12.5669 | 3708.3478 | 27738.4416 |  | 0
1990-06-26 | 0 | 0 | 0 | 0 | -12.5669 | -12.5669 | 3695.7809 | 27644.4415 |  | 0
1990-06-27 | 0 | 0 | 0 | 0 | -12.5669 | -12.5669 | 3683.2141 | 27550.4414 |  | 0
1990-06-28 | 0 | 0 | 0 | 0 | -12.5669 | -12.5669 | 3670.6472 | 27456.4412 |  | 0
1990-06-29 | 0 | 0 | 0 | 0 | -12.5669 | -12.5669 | 3658.0804 | 27362.4411 |  | 0
1990-06-30 | 0 | 0 | 0 | 0 | -12.5669 | -12.5669 | 3645.5135 | 27268.441 |  | 0
1990-07-01 | 0 | 0 | 0 | 0 | -12.5669 | -12.5669 | 3632.9466 | 27174.4409 |  | 0
1990-07-02 | 0 | 0 | 0 | 0 | -12.5669 | -12.5669 | 3620.3798 | 27080.4408 |  | 0
1990-07-03 | 0 | 0 | 0 | 0 | -12.5669 | -12.5669 | 3607.8129 | 26986.4407 |  | 0
1990-07-04 | 0 | 0 | 0 | 0 | -12.5669 | -12.5669 | 3595.2461 | 26892.4406 |  | 0
1990-07-05 | 0 | 0 | 0 | 0 | -12.5669 | -12.5669 | 3582.6792 | 26798.4405 |  | 0
1990-07-06 | 0 | 0 | 0 | 0 | -12.5669 | -12.5669 | 3570.1123 | 26704.4403 |  | 0
1990-07-07 | 0 | 0 | 0 | 0 | -12.5669 | -12.5669 | 3557.5455 | 26610.4402 |  | 0
1990-07-08 | 0 | 0 | 0 | 0 | -12.5669 | -12.5669 | 3544.9786 | 26516.4401 |  | 0
1990-07-09 | 0 | 0 | 0 | 0 | -12.5669 | -12.5669 | 3532.4118 | 26422.44 |  | 0
1990-07-10 | 0 | 0 | 0 | 0 | -12.5669 | -12.5669 | 3519.8449 | 26328.4399 |  | 0
1990-07-11 | 0.058333 | 161 | 4.0107 | 4.0107 | 144.4224 | 144.4224 | 3664.2673 | 27408.7198 |  | 0
1990-07-12 | 0.0066667 | 18.4 | 4.0107 | 4.0107 | 1.8224 | 1.8224 | 3666.0898 | 27422.3517 |  | 0
1990-07-13 | 0 | 0 | 0 | 0 | -12.5669 | -12.5669 | 3653.5229 | 27328.3515 |  | 0
1990-07-14 | 0 | 0 | 0 | 0 | -12.5669 | -12.5669 | 3640.9561 | 27234.3514 |  | 0
1990-07-15 | 0 | 0 | 0 | 0 | -12.5669 | -12.5669 | 3628.3892 | 27140.3513 |  | 0
1990-07-16 | 0 | 0 | 0 | 0 | -12.5669 | -12.5669 | 3615.8224 | 27046.3512 |  | 0
1990-07-17 | 0 | 0 | 0 | 0 | -12.5669 | -12.5669 | 3603.2555 | 26952.3511 |  | 0
1990-07-18 | 0.0016667 | 4.6 | 4.0107 | 4.0107 | -11.9776 | -11.9776 | 3591.2779 | 26862.759 |  | 0
1990-07-19 | 0 | 0 | 0 | 0 | -12.5669 | -12.5669 | 3578.7111 | 26768.7589 |  | 0
1990-07-20 | 0 | 0 | 0 | 0 | -12.5669 | -12.5669 | 3566.1442 | 26674.7588 |  | 0
1990-07-21 | 0 | 0 | 0 | 0 | -12.5669 | -12.5669 | 3553.5774 | 26580.7586 |  | 0
1990-07-22 | 0.040833 | 112.7 | 4.0107 | 4.0107 | 96.1224 | 96.1224 | 3649.6998 | 27299.7545 |  | 0
1990-07-23 | 0 | 0 | 0 | 0 | -12.5669 | -12.5669 | 3637.1329 | 27205.7544 |  | 0
1990-07-24 | 0 | 0 | 0 | 0 | -12.5669 | -12.5669 | 3624.5661 | 27111.7543 |  | 0
1990-07-25 | 0 | 0 | 0 | 0 | -12.5669 | -12.5669 | 3611.9992 | 27017.7542 |  | 0
1990-07-26 | 0 | 0 | 0 | 0 | -12.5669 | -12.5669 | 3599.4324 | 26923.7541 |  | 0
1990-07-27 | 0 | 0 | 0 | 0 | -12.5669 | -12.5669 | 3586.8655 | 26829.754 |  | 0
1990-07-28 | 0 | 0 | 0 | 0 | -12.5669 | -12.5669 | 3574.2986 | 26735.7539 |  | 0
1990-07-29 | 0 | 0 | 0 | 0 | -12.5669 | -12.5669 | 3561.7318 | 26641.7537 |  | 0
1990-07-30 | 0.018333 | 50.6 | 4.0107 | 4.0107 | 34.0224 | 34.0224 | 3595.7542 | 26896.2416 |  | 0
1990-07-31 | 0.058333 | 161 | 4.0107 | 4.0107 | 144.4224 | 144.4224 | 3740.1767 | 27976.5215 |  | 0
1990-08-01 | 0 | 0 | 0 | 0 | -12.5669 | -12.5669 | 3727.6098 | 27882.5214 |  | 0
1990-08-02 | 0 | 0 | 0 | 0 | -12.5669 | -12.5669 | 3715.043 | 27788.5213 |  | 0
1990-08-03 | 0.00083333 | 2.3 | 4.0107 | 2.3 | -12.5669 | -12.5669 | 3702.4761 | 27694.5212 |  | 0
1990-08-04 | 0.065833 | 181.7 | 4.0107 | 4.0107 | 165.1224 | 165.1224 | 3867.5985 | 28929.6371 |  | 0
1990-08-05 | 0.0016667 | 4.6 | 4.0107 | 4.0107 | -11.9776 | -11.9776 | 3855.621 | 28840.045 |  | 0
1990-08-06 | 0 | 0 | 0 | 0 | -12.5669 | -12.5669 | 3843.0541 | 28746.0448 |  | 0
1990-08-07 | 0 | 0 | 0 | 0 | -12.5669 | -12.5669 | 3830.4873 | 28652.0447 |  | 0
1990-08-08 | 0 | 0 | 0 | 0 | -12.5669 | -12.5669 | 3817.9204 | 28558.0446 |  | 0
1990-08-09 | 0.10417 | 287.5 | 4.0107 | 4.0107 | 270.9224 | 270.9224 | 3997.8631 | 29904.0163 |  | 78.4128
1990-08-10 | 0 | 0 | 0 | 0 | -12.5669 | -12.5669 | 3985.2963 | 29810.0162 |  | 0
1990-08-11 | 0 | 0 | 0 | 0 | -12.5669 | -12.5669 | 3972.7294 | 29716.0161 |  | 0
1990-08-12 | 0 | 0 | 0 | 0 | -12.5669 | -12.5669 | 3960.1626 | 29622.0159 |  | 0
1990-08-13 | 0 | 0 | 0 | 0 | -12.5669 | -12.5669 | 3947.5957 | 29528.0158 |  | 0
1990-08-14 | 0 | 0 | 0 | 0 | -12.5669 | -12.5669 | 3935.0288 | 29434.0157 |  | 0
1990-08-15 | 0 | 0 | 0 | 0 | -12.5669 | -12.5669 | 3922.462 | 29340.0156 |  | 0
1990-08-16 | 0 | 0 | 0 | 0 | -12.5669 | -12.5669 | 3909.8951 | 29246.0155 |  | 0
1990-08-17 | 0 | 0 | 0 | 0 | -12.5669 | -12.5669 | 3897.3283 | 29152.0154 |  | 0
1990-08-18 | 0 | 0 | 0 | 0 | -12.5669 | -12.5669 | 3884.7614 | 29058.0153 |  | 0
1990-08-19 | 0 | 0 | 0 | 0 | -12.5669 | -12.5669 | 3872.1945 | 28964.0152 |  | 0
1990-08-20 | 0 | 0 | 0 | 0 | -12.5669 | -12.5669 | 3859.6277 | 28870.015 |  | 0
1990-08-21 | 0 | 0 | 0 | 0 | -12.5669 | -12.5669 | 3847.0608 | 28776.0149 |  | 0
1990-08-22 | 0 | 0 | 0 | 0 | -12.5669 | -12.5669 | 3834.494 | 28682.0148 |  | 0
1990-08-23 | 0.00083333 | 2.3 | 4.0107 | 2.3 | -12.5669 | -12.5669 | 3821.9271 | 28588.0147 |  | 0
1990-08-24 | 0 | 0 | 0 | 0 | -12.5669 | -12.5669 | 3809.3602 | 28494.0146 |  | 0
1990-08-25 | 0 | 0 | 0 | 0 | -12.5669 | -12.5669 | 3796.7934 | 28400.0145 |  | 0
1990-08-26 | 0 | 0 | 0 | 0 | -12.5669 | -12.5669 | 3784.2265 | 28306.0144 |  | 0
1990-08-27 | 0 | 0 | 0 | 0 | -12.5669 | -12.5669 | 3771.6597 | 28212.0143 |  | 0
1990-08-28 | 0 | 0 | 0 | 0 | -12.5669 | -12.5669 | 3759.0928 | 28118.0141 |  | 0
1990-08-29 | 0 | 0 | 0 | 0 | -12.5669 | -12.5669 | 3746.5259 | 28024.014 |  | 0
1990-08-30 | 0 | 0 | 0 | 0 | -12.5669 | -12.5669 | 3733.9591 | 27930.0139 |  | 0
1990-08-31 | 0 | 0 | 0 | 0 | -12.5669 | -12.5669 | 3721.3922 | 27836.0138 |  | 0
1990-09-01 | 0 | 0 | 0 | 0 | -12.5669 | -12.5669 | 3708.8254 | 27742.0137 |  | 0
1990-09-02 | 0 | 0 | 0 | 0 | -12.5669 | -12.5669 | 3696.2585 | 27648.0136 |  | 0
1990-09-03 | 0.0016667 | 4.6 | 4.0107 | 4.0107 | -11.9776 | -11.9776 | 3684.2809 | 27558.4215 |  | 0
1990-09-04 | 0 | 0 | 0 | 0 | -12.5669 | -12.5669 | 3671.7141 | 27464.4214 |  | 0
1990-09-05 | 0 | 0 | 0 | 0 | -12.5669 | -12.5669 | 3659.1472 | 27370.4212 |  | 0
1990-09-06 | 0 | 0 | 0 | 0 | -12.5669 | -12.5669 | 3646.5804 | 27276.4211 |  | 0
1990-09-07 | 0 | 0 | 0 | 0 | -12.5669 | -12.5669 | 3634.0135 | 27182.421 |  | 0
1990-09-08 | 0 | 0 | 0 | 0 | -12.5669 | -12.5669 | 3621.4466 | 27088.4209 |  | 0
1990-09-09 | 0 | 0 | 0 | 0 | -12.5669 | -12.5669 | 3608.8798 | 26994.4208 |  | 0
1990-09-10 | 0 | 0 | 0 | 0 | -12.5669 | -12.5669 | 3596.3129 | 26900.4207 |  | 0
1990-09-11 | 0 | 0 | 0 | 0 | -12.5669 | -12.5669 | 3583.7461 | 26806.4206 |  | 0
1990-09-12 | 0 | 0 | 0 | 0 | -12.5669 | -12.5669 | 3571.1792 | 26712.4205 |  | 0
1990-09-13 | 0 | 0 | 0 | 0 | -12.5669 | -12.5669 | 3558.6123 | 26618.4203 |  | 0
1990-09-14 | 0 | 0 | 0 | 0 | -12.5669 | -12.5669 | 3546.0455 | 26524.4202 |  | 0
1990-09-15 | 0 | 0 | 0 | 0 | -12.5669 | -12.5669 | 3533.4786 | 26430.4201 |  | 0
1990-09-16 | 0 | 0 | 0 | 0 | -12.5669 | -12.5669 | 3520.9118 | 26336.42 |  | 0
1990-09-17 | 0.11167 | 308.2 | 4.0107 | 4.0107 | 291.6224 | 291.6224 | 3812.5342 | 28517.7559 |  | 0
1990-09-18 | 0.010833 | 29.9 | 4.0107 | 4.0107 | 13.3224 | 13.3224 | 3825.8567 | 28617.4078 |  | 0
1990-09-19 | 0.0091667 | 25.3 | 4.0107 | 4.0107 | 8.7224 | 8.7224 | 3834.5791 | 28682.6517 |  | 0
1990-09-20 | 0.0016667 | 4.6 | 4.0107 | 4.0107 | -11.9776 | -11.9776 | 3822.6015 | 28593.0595 |  | 0
1990-09-21 | 0.013333 | 36.8 | 4.0107 | 4.0107 | 20.2224 | 20.2224 | 3842.824 | 28744.3234 |  | 0
1990-09-22 | 0 | 0 | 0 | 0 | -12.5669 | -12.5669 | 3830.2571 | 28650.3233 |  | 0
1990-09-23 | 0 | 0 | 0 | 0 | -12.5669 | -12.5669 | 3817.6903 | 28556.3232 |  | 0
1990-09-24 | 0 | 0 | 0 | 0 | -12.5669 | -12.5669 | 3805.1234 | 28462.3231 |  | 0
1990-09-25 | 0 | 0 | 0 | 0 | -12.5669 | -12.5669 | 3792.5565 | 28368.323 |  | 0
1990-09-26 | 0 | 0 | 0 | 0 | -12.5669 | -12.5669 | 3779.9897 | 28274.3229 |  | 0
1990-09-27 | 0 | 0 | 0 | 0 | -12.5669 | -12.5669 | 3767.4228 | 28180.3228 |  | 0
1990-09-28 | 0 | 0 | 0 | 0 | -12.5669 | -12.5669 | 3754.856 | 28086.3226 |  | 0
1990-09-29 | 0 | 0 | 0 | 0 | -12.5669 | -12.5669 | 3742.2891 | 27992.3225 |  | 0
1990-09-30 | 0 | 0 | 0 | 0 | -12.5669 | -12.5669 | 3729.7222 | 27898.3224 |  | 0
1990-10-01 | 0 | 0 | 0 | 0 | -12.5669 | -12.5669 | 3717.1554 | 27804.3223 |  | 0
1990-10-02 | 0 | 0 | 0 | 0 | -12.5669 | -12.5669 | 3704.5885 | 27710.3222 |  | 0
1990-10-03 | 0.020833 | 57.5 | 4.0107 | 4.0107 | 40.9224 | 40.9224 | 3745.511 | 28016.4221 |  | 0
1990-10-04 | 0 | 0 | 0 | 0 | -12.5669 | -12.5669 | 3732.9441 | 27922.422 |  | 0
1990-10-05 | 0 | 0 | 0 | 0 | -12.5669 | -12.5669 | 3720.3773 | 27828.4219 |  | 0
1990-10-06 | 0 | 0 | 0 | 0 | -12.5669 | -12.5669 | 3707.8104 | 27734.4217 |  | 0
1990-10-07 | 0 | 0 | 0 | 0 | -12.5669 | -12.5669 | 3695.2435 | 27640.4216 |  | 0
1990-10-08 | 0.0825 | 227.7 | 4.0107 | 4.0107 | 211.1224 | 211.1224 | 3906.366 | 29219.6175 |  | 0
1990-10-09 | 0.0025 | 6.9 | 4.0107 | 4.0107 | -9.6776 | -9.6776 | 3896.6884 | 29147.2294 |  | 0
1990-10-10 | 0 | 0 | 0 | 0 | -12.5669 | -12.5669 | 3884.1216 | 29053.2293 |  | 0
1990-10-11 | 0 | 0 | 0 | 0 | -12.5669 | -12.5669 | 3871.5547 | 28959.2292 |  | 0
1990-10-12 | 0 | 0 | 0 | 0 | -12.5669 | -12.5669 | 3858.9878 | 28865.2291 |  | 0
1990-10-13 | 0 | 0 | 0 | 0 | -12.5669 | -12.5669 | 3846.421 | 28771.229 |  | 0
1990-10-14 | 0 | 0 | 0 | 0 | -12.5669 | -12.5669 | 3833.8541 | 28677.2288 |  | 0
1990-10-15 | 0 | 0 | 0 | 0 | -12.5669 | -12.5669 | 3821.2873 | 28583.2287 |  | 0
1990-10-16 | 0 | 0 | 0 | 0 | -12.5669 | -12.5669 | 3808.7204 | 28489.2286 |  | 0
1990-10-17 | 0 | 0 | 0 | 0 | -12.5669 | -12.5669 | 3796.1535 | 28395.2285 |  | 0
1990-10-18 | 0 | 0 | 0 | 0 | -12.5669 | -12.5669 | 3783.5867 | 28301.2284 |  | 0
1990-10-19 | 0 | 0 | 0 | 0 | -12.5669 | -12.5669 | 3771.0198 | 28207.2283 |  | 0
1990-10-20 | 0.005 | 13.8 | 4.0107 | 4.0107 | -2.7776 | -2.7776 | 3768.2423 | 28186.4522 |  | 0
1990-10-21 | 0 | 0 | 0 | 0 | -12.5669 | -12.5669 | 3755.6754 | 28092.4521 |  | 0
1990-10-22 | 0 | 0 | 0 | 0 | -12.5669 | -12.5669 | 3743.1085 | 27998.4519 |  | 0
1990-10-23 | 0 | 0 | 0 | 0 | -12.5669 | -12.5669 | 3730.5417 | 27904.4518 |  | 0
1990-10-24 | 0 | 0 | 0 | 0 | -12.5669 | -12.5669 | 3717.9748 | 27810.4517 |  | 0
1990-10-25 | 0 | 0 | 0 | 0 | -12.5669 | -12.5669 | 3705.408 | 27716.4516 |  | 0
1990-10-26 | 0 | 0 | 0 | 0 | -12.5669 | -12.5669 | 3692.8411 | 27622.4515 |  | 0
1990-10-27 | 0 | 0 | 0 | 0 | -12.5669 | -12.5669 | 3680.2742 | 27528.4514 |  | 0
1990-10-28 | 0 | 0 | 0 | 0 | -12.5669 | -12.5669 | 3667.7074 | 27434.4513 |  | 0
1990-10-29 | 0 | 0 | 0 | 0 | -12.5669 | -12.5669 | 3655.1405 | 27340.4512 |  | 0
1990-10-30 | 0 | 0 | 0 | 0 | -12.5669 | -12.5669 | 3642.5737 | 27246.451 |  | 0
1990-10-31 | 0 | 0 | 0 | 0 | -12.5669 | -12.5669 | 3630.0068 | 27152.4509 |  | 0
1990-11-01 | 0 | 0 | 0 | 0 | -12.5669 | -12.5669 | 3617.4399 | 27058.4508 |  | 0
1990-11-02 | 0 | 0 | 0 | 0 | -12.5669 | -12.5669 | 3604.8731 | 26964.4507 |  | 0
1990-11-03 | 0.048333 | 133.4 | 4.0107 | 4.0107 | 116.8224 | 116.8224 | 3721.6955 | 27838.2826 |  | 0
1990-11-04 | 0.045 | 124.2 | 4.0107 | 4.0107 | 107.6224 | 107.6224 | 3829.318 | 28643.2985 |  | 0
1990-11-05 | 0 | 0 | 0 | 0 | -12.5669 | -12.5669 | 3816.7511 | 28549.2984 |  | 0
1990-11-06 | 0 | 0 | 0 | 0 | -12.5669 | -12.5669 | 3804.1843 | 28455.2982 |  | 0
1990-11-07 | 0.02 | 55.2 | 4.0107 | 4.0107 | 38.6224 | 38.6224 | 3842.8067 | 28744.1941 |  | 0
1990-11-08 | 0.090833 | 250.7 | 4.0107 | 4.0107 | 234.1224 | 234.1224 | 3997.8631 | 29904.0163 |  | 66.4991
1990-11-09 | 0.00083333 | 2.3 | 4.0107 | 2.3 | -12.5669 | -12.5669 | 3985.2963 | 29810.0162 |  | 0
1990-11-10 | 0 | 0 | 0 | 0 | -12.5669 | -12.5669 | 3972.7294 | 29716.0161 |  | 0
1990-11-11 | 0 | 0 | 0 | 0 | -12.5669 | -12.5669 | 3960.1626 | 29622.0159 |  | 0
1990-11-12 | 0 | 0 | 0 | 0 | -12.5669 | -12.5669 | 3947.5957 | 29528.0158 |  | 0
1990-11-13 | 0 | 0 | 0 | 0 | -12.5669 | -12.5669 | 3935.0288 | 29434.0157 |  | 0
1990-11-14 | 0 | 0 | 0 | 0 | -12.5669 | -12.5669 | 3922.462 | 29340.0156 |  | 0
1990-11-15 | 0 | 0 | 0 | 0 | -12.5669 | -12.5669 | 3909.8951 | 29246.0155 |  | 0
1990-11-16 | 0 | 0 | 0 | 0 | -12.5669 | -12.5669 | 3897.3283 | 29152.0154 |  | 0
1990-11-17 | 0 | 0 | 0 | 0 | -12.5669 | -12.5669 | 3884.7614 | 29058.0153 |  | 0
1990-11-18 | 0 | 0 | 0 | 0 | -12.5669 | -12.5669 | 3872.1945 | 28964.0152 |  | 0
1990-11-19 | 0 | 0 | 0 | 0 | -12.5669 | -12.5669 | 3859.6277 | 28870.015 |  | 0
1990-11-20 | 0 | 0 | 0 | 0 | -12.5669 | -12.5669 | 3847.0608 | 28776.0149 |  | 0
1990-11-21 | 0.00083333 | 2.3 | 4.0107 | 2.3 | -12.5669 | -12.5669 | 3834.494 | 28682.0148 |  | 0
1990-11-22 | 0 | 0 | 0 | 0 | -12.5669 | -12.5669 | 3821.9271 | 28588.0147 |  | 0
1990-11-23 | 0 | 0 | 0 | 0 | -12.5669 | -12.5669 | 3809.3602 | 28494.0146 |  | 0
1990-11-24 | 0 | 0 | 0 | 0 | -12.5669 | -12.5669 | 3796.7934 | 28400.0145 |  | 0
1990-11-25 | 0 | 0 | 0 | 0 | -12.5669 | -12.5669 | 3784.2265 | 28306.0144 |  | 0
1990-11-26 | 0.0016667 | 4.6 | 4.0107 | 4.0107 | -11.9776 | -11.9776 | 3772.249 | 28216.4223 |  | 0
1990-11-27 | 0 | 0 | 0 | 0 | -12.5669 | -12.5669 | 3759.6821 | 28122.4221 |  | 0
1990-11-28 | 0 | 0 | 0 | 0 | -12.5669 | -12.5669 | 3747.1152 | 28028.422 |  | 0
1990-11-29 | 0 | 0 | 0 | 0 | -12.5669 | -12.5669 | 3734.5484 | 27934.4219 |  | 0
1990-11-30 | 0 | 0 | 0 | 0 | -12.5669 | -12.5669 | 3721.9815 | 27840.4218 |  | 0
1990-12-01 | 0 | 0 | 0 | 0 | -12.5669 | -12.5669 | 3709.4147 | 27746.4217 |  | 0
1990-12-02 | 0 | 0 | 0 | 0 | -12.5669 | -12.5669 | 3696.8478 | 27652.4216 |  | 0
1990-12-03 | 0 | 0 | 0 | 0 | -12.5669 | -12.5669 | 3684.2809 | 27558.4215 |  | 0
1990-12-04 | 0 | 0 | 0 | 0 | -12.5669 | -12.5669 | 3671.7141 | 27464.4214 |  | 0
1990-12-05 | 0 | 0 | 0 | 0 | -12.5669 | -12.5669 | 3659.1472 | 27370.4212 |  | 0
1990-12-06 | 0 | 0 | 0 | 0 | -12.5669 | -12.5669 | 3646.5804 | 27276.4211 |  | 0
1990-12-07 | 0 | 0 | 0 | 0 | -12.5669 | -12.5669 | 3634.0135 | 27182.421 |  | 0
1990-12-08 | 0 | 0 | 0 | 0 | -12.5669 | -12.5669 | 3621.4466 | 27088.4209 |  | 0
1990-12-09 | 0 | 0 | 0 | 0 | -12.5669 | -12.5669 | 3608.8798 | 26994.4208 |  | 0
1990-12-10 | 0 | 0 | 0 | 0 | -12.5669 | -12.5669 | 3596.3129 | 26900.4207 |  | 0
1990-12-11 | 0 | 0 | 0 | 0 | -12.5669 | -12.5669 | 3583.7461 | 26806.4206 |  | 0
1990-12-12 | 0 | 0 | 0 | 0 | -12.5669 | -12.5669 | 3571.1792 | 26712.4205 |  | 0
1990-12-13 | 0 | 0 | 0 | 0 | -12.5669 | -12.5669 | 3558.6123 | 26618.4203 |  | 0
1990-12-14 | 0 | 0 | 0 | 0 | -12.5669 | -12.5669 | 3546.0455 | 26524.4202 |  | 0
1990-12-15 | 0.00083333 | 2.3 | 4.0107 | 2.3 | -12.5669 | -12.5669 | 3533.4786 | 26430.4201 |  | 0
1990-12-16 | 0.049167 | 135.7 | 4.0107 | 4.0107 | 119.1224 | 119.1224 | 3652.6011 | 27321.456 |  | 0
1990-12-17 | 0.0125 | 34.5 | 4.0107 | 4.0107 | 17.9224 | 17.9224 | 3670.5235 | 27455.5159 |  | 0
1990-12-18 | 0 | 0 | 0 | 0 | -12.5669 | -12.5669 | 3657.9567 | 27361.5158 |  | 0
1990-12-19 | 0 | 0 | 0 | 0 | -12.5669 | -12.5669 | 3645.3898 | 27267.5157 |  | 0
1990-12-20 | 0 | 0 | 0 | 0 | -12.5669 | -12.5669 | 3632.8229 | 27173.5155 |  | 0
1990-12-21 | 0.0016667 | 4.6 | 4.0107 | 4.0107 | -11.9776 | -11.9776 | 3620.8454 | 27083.9234 |  | 0
1990-12-22 | 0 | 0 | 0 | 0 | -12.5669 | -12.5669 | 3608.2785 | 26989.9233 |  | 0
1990-12-23 | 0 | 0 | 0 | 0 | -12.5669 | -12.5669 | 3595.7117 | 26895.9232 |  | 0
1990-12-24 | 0 | 0 | 0 | 0 | -12.5669 | -12.5669 | 3583.1448 | 26801.9231 |  | 0
1990-12-25 | 0 | 0 | 0 | 0 | -12.5669 | -12.5669 | 3570.5779 | 26707.923 |  | 0
1990-12-26 | 0 | 0 | 0 | 0 | -12.5669 | -12.5669 | 3558.0111 | 26613.9229 |  | 0
1990-12-27 | 0.0083333 | 23 | 4.0107 | 4.0107 | 6.4224 | 6.4224 | 3564.4335 | 26661.9628 |  | 0
1990-12-28 | 0.005 | 13.8 | 4.0107 | 4.0107 | -2.7776 | -2.7776 | 3561.656 | 26641.1866 |  | 0
1990-12-29 | 0.0016667 | 4.6 | 4.0107 | 4.0107 | -11.9776 | -11.9776 | 3549.6784 | 26551.5945 |  | 0
1990-12-30 | 0.0016667 | 4.6 | 4.0107 | 4.0107 | -11.9776 | -11.9776 | 3537.7009 | 26462.0024 |  | 0
1990-12-31 | 0 | 0 | 0 | 0 | -12.5669 | -12.5669 | 3525.134 | 26368.0023 |  | 0
1991-01-01 | 0 | 0 | 0 | 0 | -12.5669 | -12.5669 | 3512.5671 | 26274.0022 |  | 0
1991-01-02 | 0 | 0 | 0 | 0 | -12.5669 | -12.5669 | 3500.0003 | 26180.0021 |  | 0
1991-01-03 | 0 | 0 | 0 | 0 | -12.5669 | -12.5669 | 3487.4334 | 26086.002 |  | 0
1991-01-04 | 0.0033333 | 9.2 | 4.0107 | 4.0107 | -7.3776 | -7.3776 | 3480.0559 | 26030.8179 |  | 0
1991-01-05 | 0.0075 | 20.7 | 4.0107 | 4.0107 | 4.1224 | 4.1224 | 3484.1783 | 26061.6537 |  | 0
1991-01-06 | 0.0275 | 75.9 | 4.0107 | 4.0107 | 59.3224 | 59.3224 | 3543.5008 | 26505.3856 |  | 0
1991-01-07 | 0 | 0 | 0 | 0 | -12.5669 | -12.5669 | 3530.9339 | 26411.3855 |  | 0
1991-01-08 | 0 | 0 | 0 | 0 | -12.5669 | -12.5669 | 3518.367 | 26317.3854 |  | 0
1991-01-09 | 0.11083 | 305.9 | 4.0107 | 4.0107 | 289.3224 | 289.3224 | 3807.6895 | 28481.5173 |  | 0
1991-01-10 | 0.0025 | 6.9 | 4.0107 | 4.0107 | -9.6776 | -9.6776 | 3798.0119 | 28409.1292 |  | 0
1991-01-11 | 0 | 0 | 0 | 0 | -12.5669 | -12.5669 | 3785.4451 | 28315.1291 |  | 0
1991-01-12 | 0 | 0 | 0 | 0 | -12.5669 | -12.5669 | 3772.8782 | 28221.129 |  | 0
1991-01-13 | 0 | 0 | 0 | 0 | -12.5669 | -12.5669 | 3760.3113 | 28127.1288 |  | 0
1991-01-14 | 0.0025 | 6.9 | 4.0107 | 4.0107 | -9.6776 | -9.6776 | 3750.6338 | 28054.7407 |  | 0
1991-01-15 | 0 | 0 | 0 | 0 | -12.5669 | -12.5669 | 3738.0669 | 27960.7406 |  | 0
1991-01-16 | 0 | 0 | 0 | 0 | -12.5669 | -12.5669 | 3725.5001 | 27866.7405 |  | 0
1991-01-17 | 0.0475 | 131.1 | 4.0107 | 4.0107 | 114.5224 | 114.5224 | 3840.0225 | 28723.3684 |  | 0
1991-01-18 | 0.02 | 55.2 | 4.0107 | 4.0107 | 38.6224 | 38.6224 | 3878.645 | 29012.2643 |  | 0
1991-01-19 | 0 | 0 | 0 | 0 | -12.5669 | -12.5669 | 3866.0781 | 28918.2642 |  | 0
1991-01-20 | 0 | 0 | 0 | 0 | -12.5669 | -12.5669 | 3853.5112 | 28824.2641 |  | 0
1991-01-21 | 0 | 0 | 0 | 0 | -12.5669 | -12.5669 | 3840.9444 | 28730.2639 |  | 0
1991-01-22 | 0 | 0 | 0 | 0 | -12.5669 | -12.5669 | 3828.3775 | 28636.2638 |  | 0
1991-01-23 | 0 | 0 | 0 | 0 | -12.5669 | -12.5669 | 3815.8107 | 28542.2637 |  | 0
1991-01-24 | 0 | 0 | 0 | 0 | -12.5669 | -12.5669 | 3803.2438 | 28448.2636 |  | 0
1991-01-25 | 0 | 0 | 0 | 0 | -12.5669 | -12.5669 | 3790.6769 | 28354.2635 |  | 0
1991-01-26 | 0 | 0 | 0 | 0 | -12.5669 | -12.5669 | 3778.1101 | 28260.2634 |  | 0
1991-01-27 | 0 | 0 | 0 | 0 | -12.5669 | -12.5669 | 3765.5432 | 28166.2633 |  | 0
1991-01-28 | 0 | 0 | 0 | 0 | -12.5669 | -12.5669 | 3752.9764 | 28072.2632 |  | 0
1991-01-29 | 0 | 0 | 0 | 0 | -12.5669 | -12.5669 | 3740.4095 | 27978.263 |  | 0
1991-01-30 | 0 | 0 | 0 | 0 | -12.5669 | -12.5669 | 3727.8426 | 27884.2629 |  | 0
1991-01-31 | 0 | 0 | 0 | 0 | -12.5669 | -12.5669 | 3715.2758 | 27790.2628 |  | 0
1991-02-01 | 0 | 0 | 0 | 0 | -12.5669 | -12.5669 | 3702.7089 | 27696.2627 |  | 0
1991-02-02 | 0 | 0 | 0 | 0 | -12.5669 | -12.5669 | 3690.1421 | 27602.2626 |  | 0
1991-02-03 | 0 | 0 | 0 | 0 | -12.5669 | -12.5669 | 3677.5752 | 27508.2625 |  | 0
1991-02-04 | 0 | 0 | 0 | 0 | -12.5669 | -12.5669 | 3665.0083 | 27414.2624 |  | 0
1991-02-05 | 0 | 0 | 0 | 0 | -12.5669 | -12.5669 | 3652.4415 | 27320.2622 |  | 0
1991-02-06 | 0 | 0 | 0 | 0 | -12.5669 | -12.5669 | 3639.8746 | 27226.2621 |  | 0
1991-02-07 | 0 | 0 | 0 | 0 | -12.5669 | -12.5669 | 3627.3078 | 27132.262 |  | 0
1991-02-08 | 0 | 0 | 0 | 0 | -12.5669 | -12.5669 | 3614.7409 | 27038.2619 |  | 0
1991-02-09 | 0 | 0 | 0 | 0 | -12.5669 | -12.5669 | 3602.174 | 26944.2618 |  | 0
1991-02-10 | 0 | 0 | 0 | 0 | -12.5669 | -12.5669 | 3589.6072 | 26850.2617 |  | 0
1991-02-11 | 0 | 0 | 0 | 0 | -12.5669 | -12.5669 | 3577.0403 | 26756.2616 |  | 0
1991-02-12 | 0 | 0 | 0 | 0 | -12.5669 | -12.5669 | 3564.4735 | 26662.2615 |  | 0
1991-02-13 | 0 | 0 | 0 | 0 | -12.5669 | -12.5669 | 3551.9066 | 26568.2613 |  | 0
1991-02-14 | 0 | 0 | 0 | 0 | -12.5669 | -12.5669 | 3539.3397 | 26474.2612 |  | 0
1991-02-15 | 0 | 0 | 0 | 0 | -12.5669 | -12.5669 | 3526.7729 | 26380.2611 |  | 0
1991-02-16 | 0 | 0 | 0 | 0 | -12.5669 | -12.5669 | 3514.206 | 26286.261 |  | 0
1991-02-17 | 0 | 0 | 0 | 0 | -12.5669 | -12.5669 | 3501.6392 | 26192.2609 |  | 0
1991-02-18 | 0 | 0 | 0 | 0 | -12.5669 | -12.5669 | 3489.0723 | 26098.2608 |  | 0
1991-02-19 | 0 | 0 | 0 | 0 | -12.5669 | -12.5669 | 3476.5054 | 26004.2607 |  | 0
1991-02-20 | 0 | 0 | 0 | 0 | -12.5669 | -12.5669 | 3463.9386 | 25910.2606 |  | 0
1991-02-21 | 0 | 0 | 0 | 0 | -12.5669 | -12.5669 | 3451.3717 | 25816.2604 |  | 0
1991-02-22 | 0 | 0 | 0 | 0 | -12.5669 | -12.5669 | 3438.8049 | 25722.2603 |  | 0
1991-02-23 | 0 | 0 | 0 | 0 | -12.5669 | -12.5669 | 3426.238 | 25628.2602 |  | 0
1991-02-24 | 0 | 0 | 0 | 0 | -12.5669 | -12.5669 | 3413.6711 | 25534.2601 |  | 0
1991-02-25 | 0 | 0 | 0 | 0 | -12.5669 | -12.5669 | 3401.1043 | 25440.26 |  | 0
1991-02-26 | 0 | 0 | 0 | 0 | -12.5669 | -12.5669 | 3388.5374 | 25346.2599 |  | 0
1991-02-27 | 0 | 0 | 0 | 0 | -12.5669 | -12.5669 | 3375.9706 | 25252.2598 |  | 0
1991-02-28 | 0 | 0 | 0 | 0 | -12.5669 | -12.5669 | 3363.4037 | 25158.2597 |  | 0
1991-03-01 | 0.0016667 | 4.6 | 4.0107 | 4.0107 | -11.9776 | -11.9776 | 3351.4261 | 25068.6675 |  | 0
1991-03-02 | 0 | 0 | 0 | 0 | -12.5669 | -12.5669 | 3338.8593 | 24974.6674 |  | 0
1991-03-03 | 0 | 0 | 0 | 0 | -12.5669 | -12.5669 | 3326.2924 | 24880.6673 |  | 0
1991-03-04 | 0 | 0 | 0 | 0 | -12.5669 | -12.5669 | 3313.7256 | 24786.6672 |  | 0
1991-03-05 | 0 | 0 | 0 | 0 | -12.5669 | -12.5669 | 3301.1587 | 24692.6671 |  | 0
1991-03-06 | 0 | 0 | 0 | 0 | -12.5669 | -12.5669 | 3288.5918 | 24598.667 |  | 0
1991-03-07 | 0 | 0 | 0 | 0 | -12.5669 | -12.5669 | 3276.025 | 24504.6669 |  | 0
1991-03-08 | 0 | 0 | 0 | 0 | -12.5669 | -12.5669 | 3263.4581 | 24410.6668 |  | 0
1991-03-09 | 0 | 0 | 0 | 0 | -12.5669 | -12.5669 | 3250.8913 | 24316.6666 |  | 0
1991-03-10 | 0 | 0 | 0 | 0 | -12.5669 | -12.5669 | 3238.3244 | 24222.6665 |  | 0
1991-03-11 | 0 | 0 | 0 | 0 | -12.5669 | -12.5669 | 3225.7575 | 24128.6664 |  | 0
1991-03-12 | 0 | 0 | 0 | 0 | -12.5669 | -12.5669 | 3213.1907 | 24034.6663 |  | 0
1991-03-13 | 0 | 0 | 0 | 0 | -12.5669 | -12.5669 | 3200.6238 | 23940.6662 |  | 0
1991-03-14 | 0 | 0 | 0 | 0 | -12.5669 | -12.5669 | 3188.057 | 23846.6661 |  | 0
1991-03-15 | 0.0025 | 6.9 | 4.0107 | 4.0107 | -9.6776 | -9.6776 | 3178.3794 | 23774.278 |  | 0
1991-03-16 | 0.041667 | 115 | 4.0107 | 4.0107 | 98.4224 | 98.4224 | 3276.8019 | 24510.4778 |  | 0
1991-03-17 | 0 | 0 | 0 | 0 | -12.5669 | -12.5669 | 3264.235 | 24416.4777 |  | 0
1991-03-18 | 0 | 0 | 0 | 0 | -12.5669 | -12.5669 | 3251.6681 | 24322.4776 |  | 0
1991-03-19 | 0 | 0 | 0 | 0 | -12.5669 | -12.5669 | 3239.1013 | 24228.4775 |  | 0
1991-03-20 | 0 | 0 | 0 | 0 | -12.5669 | -12.5669 | 3226.5344 | 24134.4774 |  | 0
1991-03-21 | 0.0016667 | 4.6 | 4.0107 | 4.0107 | -11.9776 | -11.9776 | 3214.5569 | 24044.8853 |  | 0
1991-03-22 | 0 | 0 | 0 | 0 | -12.5669 | -12.5669 | 3201.99 | 23950.8852 |  | 0
1991-03-23 | 0 | 0 | 0 | 0 | -12.5669 | -12.5669 | 3189.4231 | 23856.8851 |  | 0
1991-03-24 | 0 | 0 | 0 | 0 | -12.5669 | -12.5669 | 3176.8563 | 23762.8849 |  | 0
1991-03-25 | 0 | 0 | 0 | 0 | -12.5669 | -12.5669 | 3164.2894 | 23668.8848 |  | 0
1991-03-26 | 0 | 0 | 0 | 0 | -12.5669 | -12.5669 | 3151.7226 | 23574.8847 |  | 0
1991-03-27 | 0 | 0 | 0 | 0 | -12.5669 | -12.5669 | 3139.1557 | 23480.8846 |  | 0
1991-03-28 | 0.0058333 | 16.1 | 4.0107 | 4.0107 | -0.47756 | -0.47756 | 3138.6781 | 23477.3125 |  | 0
1991-03-29 | 0.0033333 | 9.2 | 4.0107 | 4.0107 | -7.3776 | -7.3776 | 3131.3006 | 23422.1284 |  | 0
1991-03-30 | 0 | 0 | 0 | 0 | -12.5669 | -12.5669 | 3118.7337 | 23328.1283 |  | 0
1991-03-31 | 0 | 0 | 0 | 0 | -12.5669 | -12.5669 | 3106.1669 | 23234.1282 |  | 0
1991-04-01 | 0 | 0 | 0 | 0 | -12.5669 | -12.5669 | 3093.6 | 23140.128 |  | 0
1991-04-02 | 0.0025 | 6.9 | 4.0107 | 4.0107 | -9.6776 | -9.6776 | 3083.9225 | 23067.7399 |  | 0
1991-04-03 | 0 | 0 | 0 | 0 | -12.5669 | -12.5669 | 3071.3556 | 22973.7398 |  | 0
1991-04-04 | 0 | 0 | 0 | 0 | -12.5669 | -12.5669 | 3058.7887 | 22879.7397 |  | 0
1991-04-05 | 0 | 0 | 0 | 0 | -12.5669 | -12.5669 | 3046.2219 | 22785.7396 |  | 0
1991-04-06 | 0 | 0 | 0 | 0 | -12.5669 | -12.5669 | 3033.655 | 22691.7395 |  | 0
1991-04-07 | 0 | 0 | 0 | 0 | -12.5669 | -12.5669 | 3021.0882 | 22597.7394 |  | 0
1991-04-08 | 0 | 0 | 0 | 0 | -12.5669 | -12.5669 | 3008.5213 | 22503.7393 |  | 0
1991-04-09 | 0 | 0 | 0 | 0 | -12.5669 | -12.5669 | 2995.9544 | 22409.7391 |  | 0
1991-04-10 | 0 | 0 | 0 | 0 | -12.5669 | -12.5669 | 2983.3876 | 22315.739 |  | 0
1991-04-11 | 0 | 0 | 0 | 0 | -12.5669 | -12.5669 | 2970.8207 | 22221.7389 |  | 0
1991-04-12 | 0 | 0 | 0 | 0 | -12.5669 | -12.5669 | 2958.2539 | 22127.7388 |  | 0
1991-04-13 | 0.005 | 13.8 | 4.0107 | 4.0107 | -2.7776 | -2.7776 | 2955.4763 | 22106.9627 |  | 0
1991-04-14 | 0 | 0 | 0 | 0 | -12.5669 | -12.5669 | 2942.9094 | 22012.9626 |  | 0
1991-04-15 | 0 | 0 | 0 | 0 | -12.5669 | -12.5669 | 2930.3426 | 21918.9625 |  | 0
1991-04-16 | 0 | 0 | 0 | 0 | -12.5669 | -12.5669 | 2917.7757 | 21824.9624 |  | 0
1991-04-17 | 0 | 0 | 0 | 0 | -12.5669 | -12.5669 | 2905.2089 | 21730.9622 |  | 0
1991-04-18 | 0 | 0 | 0 | 0 | -12.5669 | -12.5669 | 2892.642 | 21636.9621 |  | 0
1991-04-19 | 0 | 0 | 0 | 0 | -12.5669 | -12.5669 | 2880.0751 | 21542.962 |  | 0
1991-04-20 | 0 | 0 | 0 | 0 | -12.5669 | -12.5669 | 2867.5083 | 21448.9619 |  | 0
1991-04-21 | 0 | 0 | 0 | 0 | -12.5669 | -12.5669 | 2854.9414 | 21354.9618 |  | 0
1991-04-22 | 0 | 0 | 0 | 0 | -12.5669 | -12.5669 | 2842.3746 | 21260.9617 |  | 0
1991-04-23 | 0 | 0 | 0 | 0 | -12.5669 | -12.5669 | 2829.8077 | 21166.9616 |  | 0
1991-04-24 | 0.075 | 207 | 4.0107 | 4.0107 | 190.4224 | 190.4224 | 3020.2301 | 22591.3214 |  | 0
1991-04-25 | 0 | 0 | 0 | 0 | -12.5669 | -12.5669 | 3007.6633 | 22497.3213 |  | 0
1991-04-26 | 0 | 0 | 0 | 0 | -12.5669 | -12.5669 | 2995.0964 | 22403.3212 |  | 0
1991-04-27 | 0 | 0 | 0 | 0 | -12.5669 | -12.5669 | 2982.5296 | 22309.3211 |  | 0
1991-04-28 | 0 | 0 | 0 | 0 | -12.5669 | -12.5669 | 2969.9627 | 22215.321 |  | 0
1991-04-29 | 0 | 0 | 0 | 0 | -12.5669 | -12.5669 | 2957.3958 | 22121.3209 |  | 0
1991-04-30 | 0 | 0 | 0 | 0 | -12.5669 | -12.5669 | 2944.829 | 22027.3208 |  | 0
1991-05-01 | 0 | 0 | 0 | 0 | -12.5669 | -12.5669 | 2932.2621 | 21933.3207 |  | 0
1991-05-02 | 0.155 | 427.8 | 4.0107 | 4.0107 | 411.2224 | 411.2224 | 3343.4846 | 25009.2645 |  | 0
1991-05-03 | 0 | 0 | 0 | 0 | -12.5669 | -12.5669 | 3330.9177 | 24915.2644 |  | 0
1991-05-04 | 0 | 0 | 0 | 0 | -12.5669 | -12.5669 | 3318.3508 | 24821.2643 |  | 0
1991-05-05 | 0 | 0 | 0 | 0 | -12.5669 | -12.5669 | 3305.784 | 24727.2642 |  | 0
1991-05-06 | 0 | 0 | 0 | 0 | -12.5669 | -12.5669 | 3293.2171 | 24633.2641 |  | 0
1991-05-07 | 0.1075 | 296.7 | 4.0107 | 4.0107 | 280.1224 | 280.1224 | 3573.3396 | 26728.58 |  | 0
1991-05-08 | 0.0175 | 48.3 | 4.0107 | 4.0107 | 31.7224 | 31.7224 | 3605.062 | 26965.8639 |  | 0
1991-05-09 | 0 | 0 | 0 | 0 | -12.5669 | -12.5669 | 3592.4952 | 26871.8638 |  | 0
1991-05-10 | 0 | 0 | 0 | 0 | -12.5669 | -12.5669 | 3579.9283 | 26777.8636 |  | 0
1991-05-11 | 0 | 0 | 0 | 0 | -12.5669 | -12.5669 | 3567.3614 | 26683.8635 |  | 0
1991-05-12 | 0 | 0 | 0 | 0 | -12.5669 | -12.5669 | 3554.7946 | 26589.8634 |  | 0
1991-05-13 | 0 | 0 | 0 | 0 | -12.5669 | -12.5669 | 3542.2277 | 26495.8633 |  | 0
1991-05-14 | 0 | 0 | 0 | 0 | -12.5669 | -12.5669 | 3529.6609 | 26401.8632 |  | 0
1991-05-15 | 0 | 0 | 0 | 0 | -12.5669 | -12.5669 | 3517.094 | 26307.8631 |  | 0
1991-05-16 | 0 | 0 | 0 | 0 | -12.5669 | -12.5669 | 3504.5271 | 26213.863 |  | 0
1991-05-17 | 0 | 0 | 0 | 0 | -12.5669 | -12.5669 | 3491.9603 | 26119.8629 |  | 0
1991-05-18 | 0 | 0 | 0 | 0 | -12.5669 | -12.5669 | 3479.3934 | 26025.8627 |  | 0
1991-05-19 | 0 | 0 | 0 | 0 | -12.5669 | -12.5669 | 3466.8266 | 25931.8626 |  | 0
1991-05-20 | 0 | 0 | 0 | 0 | -12.5669 | -12.5669 | 3454.2597 | 25837.8625 |  | 0
1991-05-21 | 0 | 0 | 0 | 0 | -12.5669 | -12.5669 | 3441.6928 | 25743.8624 |  | 0
1991-05-22 | 0 | 0 | 0 | 0 | -12.5669 | -12.5669 | 3429.126 | 25649.8623 |  | 0
1991-05-23 | 0.01 | 27.6 | 4.0107 | 4.0107 | 11.0224 | 11.0224 | 3440.1484 | 25732.3102 |  | 0
1991-05-24 | 0.025 | 69 | 4.0107 | 4.0107 | 52.4224 | 52.4224 | 3492.5709 | 26124.4301 |  | 0
1991-05-25 | 0.038333 | 105.8 | 4.0107 | 4.0107 | 89.2224 | 89.2224 | 3581.7933 | 26791.814 |  | 0
1991-05-26 | 0 | 0 | 0 | 0 | -12.5669 | -12.5669 | 3569.2264 | 26697.8138 |  | 0
1991-05-27 | 0 | 0 | 0 | 0 | -12.5669 | -12.5669 | 3556.6596 | 26603.8137 |  | 0
1991-05-28 | 0 | 0 | 0 | 0 | -12.5669 | -12.5669 | 3544.0927 | 26509.8136 |  | 0
1991-05-29 | 0 | 0 | 0 | 0 | -12.5669 | -12.5669 | 3531.5259 | 26415.8135 |  | 0
1991-05-30 | 0 | 0 | 0 | 0 | -12.5669 | -12.5669 | 3518.959 | 26321.8134 |  | 0
1991-05-31 | 0 | 0 | 0 | 0 | -12.5669 | -12.5669 | 3506.3921 | 26227.8133 |  | 0
1991-06-01 | 0 | 0 | 0 | 0 | -12.5669 | -12.5669 | 3493.8253 | 26133.8132 |  | 0
1991-06-02 | 0.10833 | 299 | 4.0107 | 4.0107 | 282.4224 | 282.4224 | 3776.2477 | 28246.3331 |  | 0
1991-06-03 | 0.045833 | 126.5 | 4.0107 | 4.0107 | 109.9224 | 109.9224 | 3886.1702 | 29068.5529 |  | 0
1991-06-04 | 0 | 0 | 0 | 0 | -12.5669 | -12.5669 | 3873.6033 | 28974.5528 |  | 0
1991-06-05 | 0.0025 | 6.9 | 4.0107 | 4.0107 | -9.6776 | -9.6776 | 3863.9258 | 28902.1647 |  | 0
1991-06-06 | 0 | 0 | 0 | 0 | -12.5669 | -12.5669 | 3851.3589 | 28808.1646 |  | 0
1991-06-07 | 0.05 | 138 | 4.0107 | 4.0107 | 121.4224 | 121.4224 | 3972.7813 | 29716.4045 |  | 0
1991-06-08 | 0.016667 | 46 | 4.0107 | 4.0107 | 29.4224 | 29.4224 | 4002.2038 | 29936.4844 |  | 0
1991-06-09 | 0 | 0 | 0 | 0 | -12.5669 | -12.5669 | 3989.6369 | 29842.4843 |  | 0
1991-06-10 | 0 | 0 | 0 | 0 | -12.5669 | -12.5669 | 3977.0701 | 29748.4841 |  | 0
1991-06-11 | 0 | 0 | 0 | 0 | -12.5669 | -12.5669 | 3964.5032 | 29654.484 |  | 0
1991-06-12 | 0 | 0 | 0 | 0 | -12.5669 | -12.5669 | 3951.9364 | 29560.4839 |  | 0
1991-06-13 | 0 | 0 | 0 | 0 | -12.5669 | -12.5669 | 3939.3695 | 29466.4838 |  | 0
1991-06-14 | 0 | 0 | 0 | 0 | -12.5669 | -12.5669 | 3926.8026 | 29372.4837 |  | 0
1991-06-15 | 0 | 0 | 0 | 0 | -12.5669 | -12.5669 | 3914.2358 | 29278.4836 |  | 0
1991-06-16 | 0.0041667 | 11.5 | 4.0107 | 4.0107 | -5.0776 | -5.0776 | 3909.1582 | 29240.5035 |  | 0
1991-06-17 | 0 | 0 | 0 | 0 | -12.5669 | -12.5669 | 3896.5914 | 29146.5034 |  | 0
1991-06-18 | 0.0025 | 6.9 | 4.0107 | 4.0107 | -9.6776 | -9.6776 | 3886.9138 | 29074.1152 |  | 0
1991-06-19 | 0 | 0 | 0 | 0 | -12.5669 | -12.5669 | 3874.3469 | 28980.1151 |  | 0
1991-06-20 | 0 | 0 | 0 | 0 | -12.5669 | -12.5669 | 3861.7801 | 28886.115 |  | 0
1991-06-21 | 0 | 0 | 0 | 0 | -12.5669 | -12.5669 | 3849.2132 | 28792.1149 |  | 0
1991-06-22 | 0 | 0 | 0 | 0 | -12.5669 | -12.5669 | 3836.6464 | 28698.1148 |  | 0
1991-06-23 | 0 | 0 | 0 | 0 | -12.5669 | -12.5669 | 3824.0795 | 28604.1147 |  | 0
1991-06-24 | 0 | 0 | 0 | 0 | -12.5669 | -12.5669 | 3811.5126 | 28510.1146 |  | 0
1991-06-25 | 0 | 0 | 0 | 0 | -12.5669 | -12.5669 | 3798.9458 | 28416.1145 |  | 0
1991-06-26 | 0 | 0 | 0 | 0 | -12.5669 | -12.5669 | 3786.3789 | 28322.1143 |  | 0
1991-06-27 | 0 | 0 | 0 | 0 | -12.5669 | -12.5669 | 3773.8121 | 28228.1142 |  | 0
1991-06-28 | 0 | 0 | 0 | 0 | -12.5669 | -12.5669 | 3761.2452 | 28134.1141 |  | 0
1991-06-29 | 0 | 0 | 0 | 0 | -12.5669 | -12.5669 | 3748.6783 | 28040.114 |  | 0
1991-06-30 | 0 | 0 | 0 | 0 | -12.5669 | -12.5669 | 3736.1115 | 27946.1139 |  | 0
1991-07-01 | 0 | 0 | 0 | 0 | -12.5669 | -12.5669 | 3723.5446 | 27852.1138 |  | 0
1991-07-02 | 0 | 0 | 0 | 0 | -12.5669 | -12.5669 | 3710.9778 | 27758.1137 |  | 0
1991-07-03 | 0.0058333 | 16.1 | 4.0107 | 4.0107 | -0.47756 | -0.47756 | 3710.5002 | 27754.5416 |  | 0
1991-07-04 | 0 | 0 | 0 | 0 | -12.5669 | -12.5669 | 3697.9333 | 27660.5414 |  | 0
1991-07-05 | 0 | 0 | 0 | 0 | -12.5669 | -12.5669 | 3685.3665 | 27566.5413 |  | 0
1991-07-06 | 0 | 0 | 0 | 0 | -12.5669 | -12.5669 | 3672.7996 | 27472.5412 |  | 0
1991-07-07 | 0 | 0 | 0 | 0 | -12.5669 | -12.5669 | 3660.2328 | 27378.5411 |  | 0
1991-07-08 | 0 | 0 | 0 | 0 | -12.5669 | -12.5669 | 3647.6659 | 27284.541 |  | 0
1991-07-09 | 0 | 0 | 0 | 0 | -12.5669 | -12.5669 | 3635.099 | 27190.5409 |  | 0
1991-07-10 | 0 | 0 | 0 | 0 | -12.5669 | -12.5669 | 3622.5322 | 27096.5408 |  | 0
1991-07-11 | 0 | 0 | 0 | 0 | -12.5669 | -12.5669 | 3609.9653 | 27002.5407 |  | 0
1991-07-12 | 0 | 0 | 0 | 0 | -12.5669 | -12.5669 | 3597.3985 | 26908.5405 |  | 0
1991-07-13 | 0 | 0 | 0 | 0 | -12.5669 | -12.5669 | 3584.8316 | 26814.5404 |  | 0
1991-07-14 | 0 | 0 | 0 | 0 | -12.5669 | -12.5669 | 3572.2647 | 26720.5403 |  | 0
1991-07-15 | 0 | 0 | 0 | 0 | -12.5669 | -12.5669 | 3559.6979 | 26626.5402 |  | 0
1991-07-16 | 0 | 0 | 0 | 0 | -12.5669 | -12.5669 | 3547.131 | 26532.5401 |  | 0
1991-07-17 | 0 | 0 | 0 | 0 | -12.5669 | -12.5669 | 3534.5642 | 26438.54 |  | 0
1991-07-18 | 0 | 0 | 0 | 0 | -12.5669 | -12.5669 | 3521.9973 | 26344.5399 |  | 0
1991-07-19 | 0 | 0 | 0 | 0 | -12.5669 | -12.5669 | 3509.4304 | 26250.5397 |  | 0
1991-07-20 | 0 | 0 | 0 | 0 | -12.5669 | -12.5669 | 3496.8636 | 26156.5396 |  | 0
1991-07-21 | 0 | 0 | 0 | 0 | -12.5669 | -12.5669 | 3484.2967 | 26062.5395 |  | 0
1991-07-22 | 0 | 0 | 0 | 0 | -12.5669 | -12.5669 | 3471.7299 | 25968.5394 |  | 0
1991-07-23 | 0 | 0 | 0 | 0 | -12.5669 | -12.5669 | 3459.163 | 25874.5393 |  | 0
1991-07-24 | 0.010833 | 29.9 | 4.0107 | 4.0107 | 13.3224 | 13.3224 | 3472.4855 | 25974.1912 |  | 0
1991-07-25 | 0 | 0 | 0 | 0 | -12.5669 | -12.5669 | 3459.9186 | 25880.1911 |  | 0
1991-07-26 | 0.035 | 96.6 | 4.0107 | 4.0107 | 80.0224 | 80.0224 | 3539.941 | 26478.759 |  | 0
1991-07-27 | 0.1075 | 296.7 | 4.0107 | 4.0107 | 280.1224 | 280.1224 | 3820.0635 | 28574.0748 |  | 0
1991-07-28 | 0 | 0 | 0 | 0 | -12.5669 | -12.5669 | 3807.4966 | 28480.0747 |  | 0
1991-07-29 | 0 | 0 | 0 | 0 | -12.5669 | -12.5669 | 3794.9298 | 28386.0746 |  | 0
1991-07-30 | 0 | 0 | 0 | 0 | -12.5669 | -12.5669 | 3782.3629 | 28292.0745 |  | 0
1991-07-31 | 0 | 0 | 0 | 0 | -12.5669 | -12.5669 | 3769.796 | 28198.0744 |  | 0
1991-08-01 | 0 | 0 | 0 | 0 | -12.5669 | -12.5669 | 3757.2292 | 28104.0743 |  | 0
1991-08-02 | 0 | 0 | 0 | 0 | -12.5669 | -12.5669 | 3744.6623 | 28010.0742 |  | 0
1991-08-03 | 0.005 | 13.8 | 4.0107 | 4.0107 | -2.7776 | -2.7776 | 3741.8848 | 27989.2981 |  | 0
1991-08-04 | 0 | 0 | 0 | 0 | -12.5669 | -12.5669 | 3729.3179 | 27895.2979 |  | 0
1991-08-05 | 0 | 0 | 0 | 0 | -12.5669 | -12.5669 | 3716.751 | 27801.2978 |  | 0
1991-08-06 | 0 | 0 | 0 | 0 | -12.5669 | -12.5669 | 3704.1842 | 27707.2977 |  | 0
1991-08-07 | 0 | 0 | 0 | 0 | -12.5669 | -12.5669 | 3691.6173 | 27613.2976 |  | 0
1991-08-08 | 0.00083333 | 2.3 | 4.0107 | 2.3 | -12.5669 | -12.5669 | 3679.0505 | 27519.2975 |  | 0
1991-08-09 | 0 | 0 | 0 | 0 | -12.5669 | -12.5669 | 3666.4836 | 27425.2974 |  | 0
1991-08-10 | 0 | 0 | 0 | 0 | -12.5669 | -12.5669 | 3653.9167 | 27331.2973 |  | 0
1991-08-11 | 0.01 | 27.6 | 4.0107 | 4.0107 | 11.0224 | 11.0224 | 3664.9392 | 27413.7452 |  | 0
1991-08-12 | 0.04 | 110.4 | 4.0107 | 4.0107 | 93.8224 | 93.8224 | 3758.7616 | 28115.537 |  | 0
1991-08-13 | 0.0091667 | 25.3 | 4.0107 | 4.0107 | 8.7224 | 8.7224 | 3767.4841 | 28180.7809 |  | 0
1991-08-14 | 0 | 0 | 0 | 0 | -12.5669 | -12.5669 | 3754.9172 | 28086.7808 |  | 0
1991-08-15 | 0 | 0 | 0 | 0 | -12.5669 | -12.5669 | 3742.3504 | 27992.7807 |  | 0
1991-08-16 | 0 | 0 | 0 | 0 | -12.5669 | -12.5669 | 3729.7835 | 27898.7806 |  | 0
1991-08-17 | 0.0475 | 131.1 | 4.0107 | 4.0107 | 114.5224 | 114.5224 | 3844.3059 | 28755.4085 |  | 0
1991-08-18 | 0 | 0 | 0 | 0 | -12.5669 | -12.5669 | 3831.7391 | 28661.4084 |  | 0
1991-08-19 | 0 | 0 | 0 | 0 | -12.5669 | -12.5669 | 3819.1722 | 28567.4083 |  | 0
1991-08-20 | 0 | 0 | 0 | 0 | -12.5669 | -12.5669 | 3806.6054 | 28473.4081 |  | 0
1991-08-21 | 0.0975 | 269.1 | 4.0107 | 4.0107 | 252.5224 | 252.5224 | 3997.8631 | 29904.0163 |  | 48.6978
1991-08-22 | 0 | 0 | 0 | 0 | -12.5669 | -12.5669 | 3985.2963 | 29810.0162 |  | 0
1991-08-23 | 0 | 0 | 0 | 0 | -12.5669 | -12.5669 | 3972.7294 | 29716.0161 |  | 0
1991-08-24 | 0 | 0 | 0 | 0 | -12.5669 | -12.5669 | 3960.1626 | 29622.0159 |  | 0
1991-08-25 | 0 | 0 | 0 | 0 | -12.5669 | -12.5669 | 3947.5957 | 29528.0158 |  | 0
1991-08-26 | 0 | 0 | 0 | 0 | -12.5669 | -12.5669 | 3935.0288 | 29434.0157 |  | 0
1991-08-27 | 0 | 0 | 0 | 0 | -12.5669 | -12.5669 | 3922.462 | 29340.0156 |  | 0
1991-08-28 | 0 | 0 | 0 | 0 | -12.5669 | -12.5669 | 3909.8951 | 29246.0155 |  | 0
1991-08-29 | 0 | 0 | 0 | 0 | -12.5669 | -12.5669 | 3897.3283 | 29152.0154 |  | 0
1991-08-30 | 0.005 | 13.8 | 4.0107 | 4.0107 | -2.7776 | -2.7776 | 3894.5507 | 29131.2393 |  | 0
1991-08-31 | 0.014167 | 39.1 | 4.0107 | 4.0107 | 22.5224 | 22.5224 | 3917.0731 | 29299.7072 |  | 0
1991-09-01 | 0.215 | 593.4 | 4.0107 | 4.0107 | 576.8224 | 576.8224 | 3997.8631 | 29904.0163 |  | 483.4656
1991-09-02 | 0.020833 | 57.5 | 4.0107 | 4.0107 | 40.9224 | 40.9224 | 3997.8631 | 29904.0163 |  | 28.3556
1991-09-03 | 0 | 0 | 0 | 0 | -12.5669 | -12.5669 | 3985.2963 | 29810.0162 |  | 0
1991-09-04 | 0.0875 | 241.5 | 4.0107 | 4.0107 | 224.9224 | 224.9224 | 3997.8631 | 29904.0163 |  | 199.7887
1991-09-05 | 0 | 0 | 0 | 0 | -12.5669 | -12.5669 | 3985.2963 | 29810.0162 |  | 0
1991-09-06 | 0 | 0 | 0 | 0 | -12.5669 | -12.5669 | 3972.7294 | 29716.0161 |  | 0
1991-09-07 | 0.025833 | 71.3 | 4.0107 | 4.0107 | 54.7224 | 54.7224 | 3997.8631 | 29904.0163 |  | 17.0219
1991-09-08 | 0 | 0 | 0 | 0 | -12.5669 | -12.5669 | 3985.2963 | 29810.0162 |  | 0
1991-09-09 | 0 | 0 | 0 | 0 | -12.5669 | -12.5669 | 3972.7294 | 29716.0161 |  | 0
1991-09-10 | 0 | 0 | 0 | 0 | -12.5669 | -12.5669 | 3960.1626 | 29622.0159 |  | 0
1991-09-11 | 0 | 0 | 0 | 0 | -12.5669 | -12.5669 | 3947.5957 | 29528.0158 |  | 0
1991-09-12 | 0 | 0 | 0 | 0 | -12.5669 | -12.5669 | 3935.0288 | 29434.0157 |  | 0
1991-09-13 | 0.14083 | 388.7 | 4.0107 | 4.0107 | 372.1224 | 372.1224 | 3997.8631 | 29904.0163 |  | 296.7213
1991-09-14 | 0 | 0 | 0 | 0 | -12.5669 | -12.5669 | 3985.2963 | 29810.0162 |  | 0
1991-09-15 | 0.010833 | 29.9 | 4.0107 | 4.0107 | 13.3224 | 13.3224 | 3998.6187 | 29909.6681 |  | 0
1991-09-16 | 0.12167 | 335.8 | 4.0107 | 4.0107 | 319.2224 | 319.2224 | 3997.8631 | 29904.0163 |  | 307.4112
1991-09-17 | 0.0016667 | 4.6 | 4.0107 | 4.0107 | -11.9776 | -11.9776 | 3985.8856 | 29814.4242 |  | 0
1991-09-18 | 0.053333 | 147.2 | 4.0107 | 4.0107 | 130.6224 | 130.6224 | 3997.8631 | 29904.0163 |  | 106.078
1991-09-19 | 0 | 0 | 0 | 0 | -12.5669 | -12.5669 | 3985.2963 | 29810.0162 |  | 0
1991-09-20 | 0 | 0 | 0 | 0 | -12.5669 | -12.5669 | 3972.7294 | 29716.0161 |  | 0
1991-09-21 | 0 | 0 | 0 | 0 | -12.5669 | -12.5669 | 3960.1626 | 29622.0159 |  | 0
1991-09-22 | 0.0016667 | 4.6 | 4.0107 | 4.0107 | -11.9776 | -11.9776 | 3948.185 | 29532.4238 |  | 0
1991-09-23 | 0 | 0 | 0 | 0 | -12.5669 | -12.5669 | 3935.6181 | 29438.4237 |  | 0
1991-09-24 | 0.010833 | 29.9 | 4.0107 | 4.0107 | 13.3224 | 13.3224 | 3948.9406 | 29538.0756 |  | 0
1991-09-25 | 0 | 0 | 0 | 0 | -12.5669 | -12.5669 | 3936.3737 | 29444.0755 |  | 0
1991-09-26 | 0 | 0 | 0 | 0 | -12.5669 | -12.5669 | 3923.8069 | 29350.0754 |  | 0
1991-09-27 | 0 | 0 | 0 | 0 | -12.5669 | -12.5669 | 3911.24 | 29256.0753 |  | 0
1991-09-28 | 0 | 0 | 0 | 0 | -12.5669 | -12.5669 | 3898.6731 | 29162.0752 |  | 0
1991-09-29 | 0 | 0 | 0 | 0 | -12.5669 | -12.5669 | 3886.1063 | 29068.075 |  | 0
1991-09-30 | 0 | 0 | 0 | 0 | -12.5669 | -12.5669 | 3873.5394 | 28974.0749 |  | 0
1991-10-01 | 0 | 0 | 0 | 0 | -12.5669 | -12.5669 | 3860.9726 | 28880.0748 |  | 0
1991-10-02 | 0 | 0 | 0 | 0 | -12.5669 | -12.5669 | 3848.4057 | 28786.0747 |  | 0
1991-10-03 | 0 | 0 | 0 | 0 | -12.5669 | -12.5669 | 3835.8388 | 28692.0746 |  | 0
1991-10-04 | 0 | 0 | 0 | 0 | -12.5669 | -12.5669 | 3823.272 | 28598.0745 |  | 0
1991-10-05 | 0 | 0 | 0 | 0 | -12.5669 | -12.5669 | 3810.7051 | 28504.0744 |  | 0
1991-10-06 | 0 | 0 | 0 | 0 | -12.5669 | -12.5669 | 3798.1383 | 28410.0743 |  | 0
1991-10-07 | 0 | 0 | 0 | 0 | -12.5669 | -12.5669 | 3785.5714 | 28316.0741 |  | 0
1991-10-08 | 0 | 0 | 0 | 0 | -12.5669 | -12.5669 | 3773.0045 | 28222.074 |  | 0
1991-10-09 | 0 | 0 | 0 | 0 | -12.5669 | -12.5669 | 3760.4377 | 28128.0739 |  | 0
1991-10-10 | 0 | 0 | 0 | 0 | -12.5669 | -12.5669 | 3747.8708 | 28034.0738 |  | 0
1991-10-11 | 0 | 0 | 0 | 0 | -12.5669 | -12.5669 | 3735.304 | 27940.0737 |  | 0
1991-10-12 | 0 | 0 | 0 | 0 | -12.5669 | -12.5669 | 3722.7371 | 27846.0736 |  | 0
1991-10-13 | 0 | 0 | 0 | 0 | -12.5669 | -12.5669 | 3710.1702 | 27752.0735 |  | 0
1991-10-14 | 0 | 0 | 0 | 0 | -12.5669 | -12.5669 | 3697.6034 | 27658.0734 |  | 0
1991-10-15 | 0 | 0 | 0 | 0 | -12.5669 | -12.5669 | 3685.0365 | 27564.0732 |  | 0
1991-10-16 | 0 | 0 | 0 | 0 | -12.5669 | -12.5669 | 3672.4697 | 27470.0731 |  | 0
1991-10-17 | 0 | 0 | 0 | 0 | -12.5669 | -12.5669 | 3659.9028 | 27376.073 |  | 0
1991-10-18 | 0 | 0 | 0 | 0 | -12.5669 | -12.5669 | 3647.3359 | 27282.0729 |  | 0
1991-10-19 | 0 | 0 | 0 | 0 | -12.5669 | -12.5669 | 3634.7691 | 27188.0728 |  | 0
1991-10-20 | 0 | 0 | 0 | 0 | -12.5669 | -12.5669 | 3622.2022 | 27094.0727 |  | 0
1991-10-21 | 0 | 0 | 0 | 0 | -12.5669 | -12.5669 | 3609.6354 | 27000.0726 |  | 0
1991-10-22 | 0 | 0 | 0 | 0 | -12.5669 | -12.5669 | 3597.0685 | 26906.0725 |  | 0
1991-10-23 | 0 | 0 | 0 | 0 | -12.5669 | -12.5669 | 3584.5016 | 26812.0723 |  | 0
1991-10-24 | 0 | 0 | 0 | 0 | -12.5669 | -12.5669 | 3571.9348 | 26718.0722 |  | 0
1991-10-25 | 0.0041667 | 11.5 | 4.0107 | 4.0107 | -5.0776 | -5.0776 | 3566.8572 | 26680.0921 |  | 0
1991-10-26 | 0.11917 | 328.9 | 4.0107 | 4.0107 | 312.3224 | 312.3224 | 3879.1797 | 29016.264 |  | 0
1991-10-27 | 0.11417 | 315.1 | 4.0107 | 4.0107 | 298.5224 | 298.5224 | 3997.8631 | 29904.0163 |  | 167.2721
1991-10-28 | 0.061667 | 170.2 | 4.0107 | 4.0107 | 153.6224 | 153.6224 | 3997.8631 | 29904.0163 |  | 141.0556
1991-10-29 | 0.0016667 | 4.6 | 4.0107 | 4.0107 | -11.9776 | -11.9776 | 3985.8856 | 29814.4242 |  | 0
1991-10-30 | 0.0016667 | 4.6 | 4.0107 | 4.0107 | -11.9776 | -11.9776 | 3973.908 | 29724.8321 |  | 0
1991-10-31 | 0.024167 | 66.7 | 4.0107 | 4.0107 | 50.1224 | 50.1224 | 3997.8631 | 29904.0163 |  | 13.6005
1991-11-01 | 0 | 0 | 0 | 0 | -12.5669 | -12.5669 | 3985.2963 | 29810.0162 |  | 0
1991-11-02 | 0 | 0 | 0 | 0 | -12.5669 | -12.5669 | 3972.7294 | 29716.0161 |  | 0
1991-11-03 | 0 | 0 | 0 | 0 | -12.5669 | -12.5669 | 3960.1626 | 29622.0159 |  | 0
1991-11-04 | 0 | 0 | 0 | 0 | -12.5669 | -12.5669 | 3947.5957 | 29528.0158 |  | 0
1991-11-05 | 0 | 0 | 0 | 0 | -12.5669 | -12.5669 | 3935.0288 | 29434.0157 |  | 0
1991-11-06 | 0 | 0 | 0 | 0 | -12.5669 | -12.5669 | 3922.462 | 29340.0156 |  | 0
1991-11-07 | 0 | 0 | 0 | 0 | -12.5669 | -12.5669 | 3909.8951 | 29246.0155 |  | 0
1991-11-08 | 0 | 0 | 0 | 0 | -12.5669 | -12.5669 | 3897.3283 | 29152.0154 |  | 0
1991-11-09 | 0 | 0 | 0 | 0 | -12.5669 | -12.5669 | 3884.7614 | 29058.0153 |  | 0
1991-11-10 | 0 | 0 | 0 | 0 | -12.5669 | -12.5669 | 3872.1945 | 28964.0152 |  | 0
1991-11-11 | 0 | 0 | 0 | 0 | -12.5669 | -12.5669 | 3859.6277 | 28870.015 |  | 0
1991-11-12 | 0 | 0 | 0 | 0 | -12.5669 | -12.5669 | 3847.0608 | 28776.0149 |  | 0
1991-11-13 | 0 | 0 | 0 | 0 | -12.5669 | -12.5669 | 3834.494 | 28682.0148 |  | 0
1991-11-14 | 0.011667 | 32.2 | 4.0107 | 4.0107 | 15.6224 | 15.6224 | 3850.1164 | 28798.8707 |  | 0
1991-11-15 | 0.04 | 110.4 | 4.0107 | 4.0107 | 93.8224 | 93.8224 | 3943.9388 | 29500.6626 |  | 0
1991-11-16 | 0.0083333 | 23 | 4.0107 | 4.0107 | 6.4224 | 6.4224 | 3950.3613 | 29548.7025 |  | 0
1991-11-17 | 0.0066667 | 18.4 | 4.0107 | 4.0107 | 1.8224 | 1.8224 | 3952.1837 | 29562.3344 |  | 0
1991-11-18 | 0 | 0 | 0 | 0 | -12.5669 | -12.5669 | 3939.6169 | 29468.3343 |  | 0
1991-11-19 | 0.00083333 | 2.3 | 4.0107 | 2.3 | -12.5669 | -12.5669 | 3927.05 | 29374.3341 |  | 0
1991-11-20 | 0 | 0 | 0 | 0 | -12.5669 | -12.5669 | 3914.4832 | 29280.334 |  | 0
1991-11-21 | 0 | 0 | 0 | 0 | -12.5669 | -12.5669 | 3901.9163 | 29186.3339 |  | 0
1991-11-22 | 0 | 0 | 0 | 0 | -12.5669 | -12.5669 | 3889.3494 | 29092.3338 |  | 0
1991-11-23 | 0 | 0 | 0 | 0 | -12.5669 | -12.5669 | 3876.7826 | 28998.3337 |  | 0
1991-11-24 | 0 | 0 | 0 | 0 | -12.5669 | -12.5669 | 3864.2157 | 28904.3336 |  | 0
1991-11-25 | 0 | 0 | 0 | 0 | -12.5669 | -12.5669 | 3851.6489 | 28810.3335 |  | 0
1991-11-26 | 0 | 0 | 0 | 0 | -12.5669 | -12.5669 | 3839.082 | 28716.3334 |  | 0
1991-11-27 | 0 | 0 | 0 | 0 | -12.5669 | -12.5669 | 3826.5151 | 28622.3332 |  | 0
1991-11-28 | 0 | 0 | 0 | 0 | -12.5669 | -12.5669 | 3813.9483 | 28528.3331 |  | 0
1991-11-29 | 0 | 0 | 0 | 0 | -12.5669 | -12.5669 | 3801.3814 | 28434.333 |  | 0
1991-11-30 | 0 | 0 | 0 | 0 | -12.5669 | -12.5669 | 3788.8146 | 28340.3329 |  | 0
1991-12-01 | 0.02 | 55.2 | 4.0107 | 4.0107 | 38.6224 | 38.6224 | 3827.437 | 28629.2288 |  | 0
1991-12-02 | 0.018333 | 50.6 | 4.0107 | 4.0107 | 34.0224 | 34.0224 | 3861.4594 | 28883.7167 |  | 0
1991-12-03 | 0 | 0 | 0 | 0 | -12.5669 | -12.5669 | 3848.8926 | 28789.7166 |  | 0
1991-12-04 | 0 | 0 | 0 | 0 | -12.5669 | -12.5669 | 3836.3257 | 28695.7165 |  | 0
1991-12-05 | 0 | 0 | 0 | 0 | -12.5669 | -12.5669 | 3823.7589 | 28601.7163 |  | 0
1991-12-06 | 0 | 0 | 0 | 0 | -12.5669 | -12.5669 | 3811.192 | 28507.7162 |  | 0
1991-12-07 | 0 | 0 | 0 | 0 | -12.5669 | -12.5669 | 3798.6251 | 28413.7161 |  | 0
1991-12-08 | 0.0016667 | 4.6 | 4.0107 | 4.0107 | -11.9776 | -11.9776 | 3786.6476 | 28324.124 |  | 0
1991-12-09 | 0 | 0 | 0 | 0 | -12.5669 | -12.5669 | 3774.0807 | 28230.1239 |  | 0
1991-12-10 | 0 | 0 | 0 | 0 | -12.5669 | -12.5669 | 3761.5139 | 28136.1238 |  | 0
1991-12-11 | 0.073333 | 202.4 | 4.0107 | 4.0107 | 185.8224 | 185.8224 | 3947.3363 | 29526.0757 |  | 0
1991-12-12 | 0.0675 | 186.3 | 4.0107 | 4.0107 | 169.7224 | 169.7224 | 3997.8631 | 29904.0163 |  | 106.6288
1991-12-13 | 0 | 0 | 0 | 0 | -12.5669 | -12.5669 | 3985.2963 | 29810.0162 |  | 0
1991-12-14 | 0 | 0 | 0 | 0 | -12.5669 | -12.5669 | 3972.7294 | 29716.0161 |  | 0
1991-12-15 | 0 | 0 | 0 | 0 | -12.5669 | -12.5669 | 3960.1626 | 29622.0159 |  | 0
1991-12-16 | 0 | 0 | 0 | 0 | -12.5669 | -12.5669 | 3947.5957 | 29528.0158 |  | 0
1991-12-17 | 0 | 0 | 0 | 0 | -12.5669 | -12.5669 | 3935.0288 | 29434.0157 |  | 0
1991-12-18 | 0.041667 | 115 | 4.0107 | 4.0107 | 98.4224 | 98.4224 | 3997.8631 | 29904.0163 |  | 23.0213
1991-12-19 | 0.1875 | 517.5 | 4.0107 | 4.0107 | 500.9224 | 500.9224 | 3997.8631 | 29904.0163 |  | 488.3556
1991-12-20 | 0.12583 | 347.3 | 4.0107 | 4.0107 | 330.7224 | 330.7224 | 3997.8631 | 29904.0163 |  | 318.1556
1991-12-21 | 0 | 0 | 0 | 0 | -12.5669 | -12.5669 | 3985.2963 | 29810.0162 |  | 0
1991-12-22 | 0.034167 | 94.3 | 4.0107 | 4.0107 | 77.7224 | 77.7224 | 3997.8631 | 29904.0163 |  | 52.5887
1991-12-23 | 0 | 0 | 0 | 0 | -12.5669 | -12.5669 | 3985.2963 | 29810.0162 |  | 0
1991-12-24 | 0 | 0 | 0 | 0 | -12.5669 | -12.5669 | 3972.7294 | 29716.0161 |  | 0
1991-12-25 | 0 | 0 | 0 | 0 | -12.5669 | -12.5669 | 3960.1626 | 29622.0159 |  | 0
1991-12-26 | 0.0033333 | 9.2 | 4.0107 | 4.0107 | -7.3776 | -7.3776 | 3952.785 | 29566.8318 |  | 0
1991-12-27 | 0 | 0 | 0 | 0 | -12.5669 | -12.5669 | 3940.2181 | 29472.8317 |  | 0
1991-12-28 | 0 | 0 | 0 | 0 | -12.5669 | -12.5669 | 3927.6513 | 29378.8316 |  | 0
1991-12-29 | 0 | 0 | 0 | 0 | -12.5669 | -12.5669 | 3915.0844 | 29284.8315 |  | 0
1991-12-30 | 0 | 0 | 0 | 0 | -12.5669 | -12.5669 | 3902.5176 | 29190.8314 |  | 0
1991-12-31 | 0.0041667 | 11.5 | 4.0107 | 4.0107 | -5.0776 | -5.0776 | 3897.44 | 29152.8513 |  | 0
1992-01-01 | 0 | 0 | 0 | 0 | -12.5669 | -12.5669 | 3884.8731 | 29058.8512 |  | 0
1992-01-02 | 0 | 0 | 0 | 0 | -12.5669 | -12.5669 | 3872.3063 | 28964.851 |  | 0
1992-01-03 | 0 | 0 | 0 | 0 | -12.5669 | -12.5669 | 3859.7394 | 28870.8509 |  | 0
1992-01-04 | 0.0016667 | 4.6 | 4.0107 | 4.0107 | -11.9776 | -11.9776 | 3847.7619 | 28781.2588 |  | 0
1992-01-05 | 0 | 0 | 0 | 0 | -12.5669 | -12.5669 | 3835.195 | 28687.2587 |  | 0
1992-01-06 | 0 | 0 | 0 | 0 | -12.5669 | -12.5669 | 3822.6282 | 28593.2586 |  | 0
1992-01-07 | 0 | 0 | 0 | 0 | -12.5669 | -12.5669 | 3810.0613 | 28499.2585 |  | 0
1992-01-08 | 0 | 0 | 0 | 0 | -12.5669 | -12.5669 | 3797.4944 | 28405.2584 |  | 0
1992-01-09 | 0 | 0 | 0 | 0 | -12.5669 | -12.5669 | 3784.9276 | 28311.2583 |  | 0
1992-01-10 | 0 | 0 | 0 | 0 | -12.5669 | -12.5669 | 3772.3607 | 28217.2581 |  | 0
1992-01-11 | 0 | 0 | 0 | 0 | -12.5669 | -12.5669 | 3759.7939 | 28123.258 |  | 0
1992-01-12 | 0 | 0 | 0 | 0 | -12.5669 | -12.5669 | 3747.227 | 28029.2579 |  | 0
1992-01-13 | 0.05 | 138 | 4.0107 | 4.0107 | 121.4224 | 121.4224 | 3868.6494 | 28937.4978 |  | 0
1992-01-14 | 0 | 0 | 0 | 0 | -12.5669 | -12.5669 | 3856.0826 | 28843.4977 |  | 0
1992-01-15 | 0 | 0 | 0 | 0 | -12.5669 | -12.5669 | 3843.5157 | 28749.4976 |  | 0
1992-01-16 | 0 | 0 | 0 | 0 | -12.5669 | -12.5669 | 3830.9489 | 28655.4975 |  | 0
1992-01-17 | 0 | 0 | 0 | 0 | -12.5669 | -12.5669 | 3818.382 | 28561.4974 |  | 0
1992-01-18 | 0.039167 | 108.1 | 4.0107 | 4.0107 | 91.5224 | 91.5224 | 3909.9044 | 29246.0852 |  | 0
1992-01-19 | 0 | 0 | 0 | 0 | -12.5669 | -12.5669 | 3897.3376 | 29152.0851 |  | 0
1992-01-20 | 0 | 0 | 0 | 0 | -12.5669 | -12.5669 | 3884.7707 | 29058.085 |  | 0
1992-01-21 | 0.015 | 41.4 | 4.0107 | 4.0107 | 24.8224 | 24.8224 | 3909.5932 | 29243.7569 |  | 0
1992-01-22 | 0 | 0 | 0 | 0 | -12.5669 | -12.5669 | 3897.0263 | 29149.7568 |  | 0
1992-01-23 | 0 | 0 | 0 | 0 | -12.5669 | -12.5669 | 3884.4594 | 29055.7567 |  | 0
1992-01-24 | 0 | 0 | 0 | 0 | -12.5669 | -12.5669 | 3871.8926 | 28961.7566 |  | 0
1992-01-25 | 0 | 0 | 0 | 0 | -12.5669 | -12.5669 | 3859.3257 | 28867.7565 |  | 0
1992-01-26 | 0.028333 | 78.2 | 4.0107 | 4.0107 | 61.6224 | 61.6224 | 3920.9482 | 29328.6923 |  | 0
1992-01-27 | 0.014167 | 39.1 | 4.0107 | 4.0107 | 22.5224 | 22.5224 | 3943.4706 | 29497.1602 |  | 0
1992-01-28 | 0 | 0 | 0 | 0 | -12.5669 | -12.5669 | 3930.9038 | 29403.1601 |  | 0
1992-01-29 | 0 | 0 | 0 | 0 | -12.5669 | -12.5669 | 3918.3369 | 29309.16 |  | 0
1992-01-30 | 0 | 0 | 0 | 0 | -12.5669 | -12.5669 | 3905.77 | 29215.1599 |  | 0
1992-01-31 | 0 | 0 | 0 | 0 | -12.5669 | -12.5669 | 3893.2032 | 29121.1598 |  | 0
1992-02-01 | 0 | 0 | 0 | 0 | -12.5669 | -12.5669 | 3880.6363 | 29027.1597 |  | 0
1992-02-02 | 0 | 0 | 0 | 0 | -12.5669 | -12.5669 | 3868.0695 | 28933.1595 |  | 0
1992-02-03 | 0.041667 | 115 | 4.0107 | 4.0107 | 98.4224 | 98.4224 | 3966.4919 | 29669.3594 |  | 0
1992-02-04 | 0 | 0 | 0 | 0 | -12.5669 | -12.5669 | 3953.925 | 29575.3593 |  | 0
1992-02-05 | 0 | 0 | 0 | 0 | -12.5669 | -12.5669 | 3941.3582 | 29481.3592 |  | 0
1992-02-06 | 0 | 0 | 0 | 0 | -12.5669 | -12.5669 | 3928.7913 | 29387.3591 |  | 0
1992-02-07 | 0 | 0 | 0 | 0 | -12.5669 | -12.5669 | 3916.2245 | 29293.359 |  | 0
1992-02-08 | 0 | 0 | 0 | 0 | -12.5669 | -12.5669 | 3903.6576 | 29199.3589 |  | 0
1992-02-09 | 0 | 0 | 0 | 0 | -12.5669 | -12.5669 | 3891.0907 | 29105.3588 |  | 0
1992-02-10 | 0 | 0 | 0 | 0 | -12.5669 | -12.5669 | 3878.5239 | 29011.3586 |  | 0
1992-02-11 | 0 | 0 | 0 | 0 | -12.5669 | -12.5669 | 3865.957 | 28917.3585 |  | 0
1992-02-12 | 0 | 0 | 0 | 0 | -12.5669 | -12.5669 | 3853.3902 | 28823.3584 |  | 0
1992-02-13 | 0 | 0 | 0 | 0 | -12.5669 | -12.5669 | 3840.8233 | 28729.3583 |  | 0
1992-02-14 | 0 | 0 | 0 | 0 | -12.5669 | -12.5669 | 3828.2564 | 28635.3582 |  | 0
1992-02-15 | 0 | 0 | 0 | 0 | -12.5669 | -12.5669 | 3815.6896 | 28541.3581 |  | 0
1992-02-16 | 0 | 0 | 0 | 0 | -12.5669 | -12.5669 | 3803.1227 | 28447.358 |  | 0
1992-02-17 | 0 | 0 | 0 | 0 | -12.5669 | -12.5669 | 3790.5559 | 28353.3579 |  | 0
1992-02-18 | 0 | 0 | 0 | 0 | -12.5669 | -12.5669 | 3777.989 | 28259.3577 |  | 0
1992-02-19 | 0 | 0 | 0 | 0 | -12.5669 | -12.5669 | 3765.4221 | 28165.3576 |  | 0
1992-02-20 | 0 | 0 | 0 | 0 | -12.5669 | -12.5669 | 3752.8553 | 28071.3575 |  | 0
1992-02-21 | 0 | 0 | 0 | 0 | -12.5669 | -12.5669 | 3740.2884 | 27977.3574 |  | 0
1992-02-22 | 0 | 0 | 0 | 0 | -12.5669 | -12.5669 | 3727.7216 | 27883.3573 |  | 0
1992-02-23 | 0 | 0 | 0 | 0 | -12.5669 | -12.5669 | 3715.1547 | 27789.3572 |  | 0
1992-02-24 | 0.05 | 138 | 4.0107 | 4.0107 | 121.4224 | 121.4224 | 3836.5771 | 28697.5971 |  | 0
1992-02-25 | 0.0041667 | 11.5 | 4.0107 | 4.0107 | -5.0776 | -5.0776 | 3831.4996 | 28659.617 |  | 0
1992-02-26 | 0 | 0 | 0 | 0 | -12.5669 | -12.5669 | 3818.9327 | 28565.6168 |  | 0
1992-02-27 | 0 | 0 | 0 | 0 | -12.5669 | -12.5669 | 3806.3659 | 28471.6167 |  | 0
1992-02-28 | 0 | 0 | 0 | 0 | -12.5669 | -12.5669 | 3793.799 | 28377.6166 |  | 0
1992-02-29 | 0 | 0 | 0 | 0 | -12.5669 | -12.5669 | 3781.2322 | 28283.6165 |  | 0
1992-03-01 | 0 | 0 | 0 | 0 | -12.5669 | -12.5669 | 3768.6653 | 28189.6164 |  | 0
1992-03-02 | 0 | 0 | 0 | 0 | -12.5669 | -12.5669 | 3756.0984 | 28095.6163 |  | 0
1992-03-03 | 0.014167 | 39.1 | 4.0107 | 4.0107 | 22.5224 | 22.5224 | 3778.6209 | 28264.0842 |  | 0
1992-03-04 | 0.014167 | 39.1 | 4.0107 | 4.0107 | 22.5224 | 22.5224 | 3801.1433 | 28432.5521 |  | 0
1992-03-05 | 0 | 0 | 0 | 0 | -12.5669 | -12.5669 | 3788.5765 | 28338.5519 |  | 0
1992-03-06 | 0 | 0 | 0 | 0 | -12.5669 | -12.5669 | 3776.0096 | 28244.5518 |  | 0
1992-03-07 | 0 | 0 | 0 | 0 | -12.5669 | -12.5669 | 3763.4427 | 28150.5517 |  | 0
1992-03-08 | 0.020833 | 57.5 | 4.0107 | 4.0107 | 40.9224 | 40.9224 | 3804.3652 | 28456.6516 |  | 0
1992-03-09 | 0 | 0 | 0 | 0 | -12.5669 | -12.5669 | 3791.7983 | 28362.6515 |  | 0
1992-03-10 | 0 | 0 | 0 | 0 | -12.5669 | -12.5669 | 3779.2315 | 28268.6514 |  | 0
1992-03-11 | 0 | 0 | 0 | 0 | -12.5669 | -12.5669 | 3766.6646 | 28174.6513 |  | 0
1992-03-12 | 0 | 0 | 0 | 0 | -12.5669 | -12.5669 | 3754.0977 | 28080.6512 |  | 0
1992-03-13 | 0 | 0 | 0 | 0 | -12.5669 | -12.5669 | 3741.5309 | 27986.651 |  | 0
1992-03-14 | 0 | 0 | 0 | 0 | -12.5669 | -12.5669 | 3728.964 | 27892.6509 |  | 0
1992-03-15 | 0 | 0 | 0 | 0 | -12.5669 | -12.5669 | 3716.3972 | 27798.6508 |  | 0
1992-03-16 | 0 | 0 | 0 | 0 | -12.5669 | -12.5669 | 3703.8303 | 27704.6507 |  | 0
1992-03-17 | 0.040833 | 112.7 | 4.0107 | 4.0107 | 96.1224 | 96.1224 | 3799.9528 | 28423.6466 |  | 0
1992-03-18 | 0 | 0 | 0 | 0 | -12.5669 | -12.5669 | 3787.3859 | 28329.6465 |  | 0
1992-03-19 | 0 | 0 | 0 | 0 | -12.5669 | -12.5669 | 3774.819 | 28235.6464 |  | 0
1992-03-20 | 0 | 0 | 0 | 0 | -12.5669 | -12.5669 | 3762.2522 | 28141.6462 |  | 0
1992-03-21 | 0 | 0 | 0 | 0 | -12.5669 | -12.5669 | 3749.6853 | 28047.6461 |  | 0
1992-03-22 | 0 | 0 | 0 | 0 | -12.5669 | -12.5669 | 3737.1185 | 27953.646 |  | 0
1992-03-23 | 0 | 0 | 0 | 0 | -12.5669 | -12.5669 | 3724.5516 | 27859.6459 |  | 0
1992-03-24 | 0 | 0 | 0 | 0 | -12.5669 | -12.5669 | 3711.9847 | 27765.6458 |  | 0
1992-03-25 | 0 | 0 | 0 | 0 | -12.5669 | -12.5669 | 3699.4179 | 27671.6457 |  | 0
1992-03-26 | 0.0025 | 6.9 | 4.0107 | 4.0107 | -9.6776 | -9.6776 | 3689.7403 | 27599.2576 |  | 0
1992-03-27 | 0.0058333 | 16.1 | 4.0107 | 4.0107 | -0.47756 | -0.47756 | 3689.2628 | 27595.6855 |  | 0
1992-03-28 | 0.0041667 | 11.5 | 4.0107 | 4.0107 | -5.0776 | -5.0776 | 3684.1852 | 27557.7053 |  | 0
1992-03-29 | 0 | 0 | 0 | 0 | -12.5669 | -12.5669 | 3671.6183 | 27463.7052 |  | 0
1992-03-30 | 0 | 0 | 0 | 0 | -12.5669 | -12.5669 | 3659.0515 | 27369.7051 |  | 0
1992-03-31 | 0.0033333 | 9.2 | 4.0107 | 4.0107 | -7.3776 | -7.3776 | 3651.6739 | 27314.521 |  | 0
1992-04-01 | 0.005 | 13.8 | 4.0107 | 4.0107 | -2.7776 | -2.7776 | 3648.8964 | 27293.7449 |  | 0
1992-04-02 | 0 | 0 | 0 | 0 | -12.5669 | -12.5669 | 3636.3295 | 27199.7448 |  | 0
1992-04-03 | 0 | 0 | 0 | 0 | -12.5669 | -12.5669 | 3623.7627 | 27105.7447 |  | 0
1992-04-04 | 0 | 0 | 0 | 0 | -12.5669 | -12.5669 | 3611.1958 | 27011.7446 |  | 0
1992-04-05 | 0 | 0 | 0 | 0 | -12.5669 | -12.5669 | 3598.6289 | 26917.7444 |  | 0
1992-04-06 | 0 | 0 | 0 | 0 | -12.5669 | -12.5669 | 3586.0621 | 26823.7443 |  | 0
1992-04-07 | 0 | 0 | 0 | 0 | -12.5669 | -12.5669 | 3573.4952 | 26729.7442 |  | 0
1992-04-08 | 0 | 0 | 0 | 0 | -12.5669 | -12.5669 | 3560.9284 | 26635.7441 |  | 0
1992-04-09 | 0 | 0 | 0 | 0 | -12.5669 | -12.5669 | 3548.3615 | 26541.744 |  | 0
1992-04-10 | 0 | 0 | 0 | 0 | -12.5669 | -12.5669 | 3535.7946 | 26447.7439 |  | 0
1992-04-11 | 0 | 0 | 0 | 0 | -12.5669 | -12.5669 | 3523.2278 | 26353.7438 |  | 0
1992-04-12 | 0.00083333 | 2.3 | 4.0107 | 2.3 | -12.5669 | -12.5669 | 3510.6609 | 26259.7437 |  | 0
1992-04-13 | 0 | 0 | 0 | 0 | -12.5669 | -12.5669 | 3498.0941 | 26165.7435 |  | 0
1992-04-14 | 0 | 0 | 0 | 0 | -12.5669 | -12.5669 | 3485.5272 | 26071.7434 |  | 0
1992-04-15 | 0 | 0 | 0 | 0 | -12.5669 | -12.5669 | 3472.9603 | 25977.7433 |  | 0
1992-04-16 | 0.0025 | 6.9 | 4.0107 | 4.0107 | -9.6776 | -9.6776 | 3463.2828 | 25905.3552 |  | 0
1992-04-17 | 0.045833 | 126.5 | 4.0107 | 4.0107 | 109.9224 | 109.9224 | 3573.2052 | 26727.5751 |  | 0
1992-04-18 | 0 | 0 | 0 | 0 | -12.5669 | -12.5669 | 3560.6384 | 26633.575 |  | 0
1992-04-19 | 0 | 0 | 0 | 0 | -12.5669 | -12.5669 | 3548.0715 | 26539.5749 |  | 0
1992-04-20 | 0 | 0 | 0 | 0 | -12.5669 | -12.5669 | 3535.5046 | 26445.5748 |  | 0
1992-04-21 | 0.03 | 82.8 | 4.0107 | 4.0107 | 66.2224 | 66.2224 | 3601.7271 | 26940.9186 |  | 0
1992-04-22 | 0 | 0 | 0 | 0 | -12.5669 | -12.5669 | 3589.1602 | 26846.9185 |  | 0
1992-04-23 | 0 | 0 | 0 | 0 | -12.5669 | -12.5669 | 3576.5934 | 26752.9184 |  | 0
1992-04-24 | 0 | 0 | 0 | 0 | -12.5669 | -12.5669 | 3564.0265 | 26658.9183 |  | 0
1992-04-25 | 0 | 0 | 0 | 0 | -12.5669 | -12.5669 | 3551.4597 | 26564.9182 |  | 0
1992-04-26 | 0.0033333 | 9.2 | 4.0107 | 4.0107 | -7.3776 | -7.3776 | 3544.0821 | 26509.7341 |  | 0
1992-04-27 | 0.0025 | 6.9 | 4.0107 | 4.0107 | -9.6776 | -9.6776 | 3534.4045 | 26437.346 |  | 0
1992-04-28 | 0 | 0 | 0 | 0 | -12.5669 | -12.5669 | 3521.8377 | 26343.3458 |  | 0
1992-04-29 | 0 | 0 | 0 | 0 | -12.5669 | -12.5669 | 3509.2708 | 26249.3457 |  | 0
1992-04-30 | 0 | 0 | 0 | 0 | -12.5669 | -12.5669 | 3496.704 | 26155.3456 |  | 0
1992-05-01 | 0 | 0 | 0 | 0 | -12.5669 | -12.5669 | 3484.1371 | 26061.3455 |  | 0
1992-05-02 | 0 | 0 | 0 | 0 | -12.5669 | -12.5669 | 3471.5702 | 25967.3454 |  | 0
1992-05-03 | 0 | 0 | 0 | 0 | -12.5669 | -12.5669 | 3459.0034 | 25873.3453 |  | 0
1992-05-04 | 0 | 0 | 0 | 0 | -12.5669 | -12.5669 | 3446.4365 | 25779.3452 |  | 0
1992-05-05 | 0 | 0 | 0 | 0 | -12.5669 | -12.5669 | 3433.8697 | 25685.3451 |  | 0
1992-05-06 | 0 | 0 | 0 | 0 | -12.5669 | -12.5669 | 3421.3028 | 25591.3449 |  | 0
1992-05-07 | 0 | 0 | 0 | 0 | -12.5669 | -12.5669 | 3408.7359 | 25497.3448 |  | 0
1992-05-08 | 0 | 0 | 0 | 0 | -12.5669 | -12.5669 | 3396.1691 | 25403.3447 |  | 0
1992-05-09 | 0 | 0 | 0 | 0 | -12.5669 | -12.5669 | 3383.6022 | 25309.3446 |  | 0
1992-05-10 | 0.015 | 41.4 | 4.0107 | 4.0107 | 24.8224 | 24.8224 | 3408.4247 | 25495.0165 |  | 0
1992-05-11 | 0.029167 | 80.5 | 4.0107 | 4.0107 | 63.9224 | 63.9224 | 3472.3471 | 25973.1564 |  | 0
1992-05-12 | 0 | 0 | 0 | 0 | -12.5669 | -12.5669 | 3459.7802 | 25879.1563 |  | 0
1992-05-13 | 0 | 0 | 0 | 0 | -12.5669 | -12.5669 | 3447.2134 | 25785.1562 |  | 0
1992-05-14 | 0 | 0 | 0 | 0 | -12.5669 | -12.5669 | 3434.6465 | 25691.156 |  | 0
1992-05-15 | 0 | 0 | 0 | 0 | -12.5669 | -12.5669 | 3422.0797 | 25597.1559 |  | 0
1992-05-16 | 0.011667 | 32.2 | 4.0107 | 4.0107 | 15.6224 | 15.6224 | 3437.7021 | 25714.0118 |  | 0
1992-05-17 | 0.080833 | 223.1 | 4.0107 | 4.0107 | 206.5224 | 206.5224 | 3644.2246 | 27258.7997 |  | 0
1992-05-18 | 0.00083333 | 2.3 | 4.0107 | 2.3 | -12.5669 | -12.5669 | 3631.6577 | 27164.7996 |  | 0
1992-05-19 | 0.0025 | 6.9 | 4.0107 | 4.0107 | -9.6776 | -9.6776 | 3621.9801 | 27092.4115 |  | 0
1992-05-20 | 0.04 | 110.4 | 4.0107 | 4.0107 | 93.8224 | 93.8224 | 3715.8026 | 27794.2034 |  | 0
1992-05-21 | 0.0025 | 6.9 | 4.0107 | 4.0107 | -9.6776 | -9.6776 | 3706.125 | 27721.8153 |  | 0
1992-05-22 | 0 | 0 | 0 | 0 | -12.5669 | -12.5669 | 3693.5582 | 27627.8151 |  | 0
1992-05-23 | 0 | 0 | 0 | 0 | -12.5669 | -12.5669 | 3680.9913 | 27533.815 |  | 0
1992-05-24 | 0 | 0 | 0 | 0 | -12.5669 | -12.5669 | 3668.4245 | 27439.8149 |  | 0
1992-05-25 | 0.0075 | 20.7 | 4.0107 | 4.0107 | 4.1224 | 4.1224 | 3672.5469 | 27470.6508 |  | 0
1992-05-26 | 0.0225 | 62.1 | 4.0107 | 4.0107 | 45.5224 | 45.5224 | 3718.0693 | 27811.1587 |  | 0
1992-05-27 | 0 | 0 | 0 | 0 | -12.5669 | -12.5669 | 3705.5025 | 27717.1586 |  | 0
1992-05-28 | 0.079167 | 218.5 | 4.0107 | 4.0107 | 201.9224 | 201.9224 | 3907.4249 | 29227.5385 |  | 0
1992-05-29 | 0 | 0 | 0 | 0 | -12.5669 | -12.5669 | 3894.8581 | 29133.5384 |  | 0
1992-05-30 | 0 | 0 | 0 | 0 | -12.5669 | -12.5669 | 3882.2912 | 29039.5382 |  | 0
1992-05-31 | 0.005 | 13.8 | 4.0107 | 4.0107 | -2.7776 | -2.7776 | 3879.5137 | 29018.7621 |  | 0
1992-06-01 | 0.013333 | 36.8 | 4.0107 | 4.0107 | 20.2224 | 20.2224 | 3899.7361 | 29170.026 |  | 0
1992-06-02 | 0.038333 | 105.8 | 4.0107 | 4.0107 | 89.2224 | 89.2224 | 3988.9585 | 29837.4099 |  | 0
1992-06-03 | 0 | 0 | 0 | 0 | -12.5669 | -12.5669 | 3976.3917 | 29743.4098 |  | 0
1992-06-04 | 0 | 0 | 0 | 0 | -12.5669 | -12.5669 | 3963.8248 | 29649.4097 |  | 0
1992-06-05 | 0.1075 | 296.7 | 4.0107 | 4.0107 | 280.1224 | 280.1224 | 3997.8631 | 29904.0163 |  | 233.5173
1992-06-06 | 0.011667 | 32.2 | 4.0107 | 4.0107 | 15.6224 | 15.6224 | 3997.8631 | 29904.0163 |  | 3.0556
1992-06-07 | 0.18917 | 522.1 | 4.0107 | 4.0107 | 505.5224 | 505.5224 | 3997.8631 | 29904.0163 |  | 492.9556
1992-06-08 | 0.068333 | 188.6 | 4.0107 | 4.0107 | 172.0224 | 172.0224 | 3997.8631 | 29904.0163 |  | 159.4556
1992-06-09 | 0.033333 | 92 | 4.0107 | 4.0107 | 75.4224 | 75.4224 | 3997.8631 | 29904.0163 |  | 62.8556
1992-06-10 | 0 | 0 | 0 | 0 | -12.5669 | -12.5669 | 3985.2963 | 29810.0162 |  | 0
1992-06-11 | 0 | 0 | 0 | 0 | -12.5669 | -12.5669 | 3972.7294 | 29716.0161 |  | 0
1992-06-12 | 0 | 0 | 0 | 0 | -12.5669 | -12.5669 | 3960.1626 | 29622.0159 |  | 0
1992-06-13 | 0 | 0 | 0 | 0 | -12.5669 | -12.5669 | 3947.5957 | 29528.0158 |  | 0
1992-06-14 | 0 | 0 | 0 | 0 | -12.5669 | -12.5669 | 3935.0288 | 29434.0157 |  | 0
1992-06-15 | 0 | 0 | 0 | 0 | -12.5669 | -12.5669 | 3922.462 | 29340.0156 |  | 0
1992-06-16 | 0 | 0 | 0 | 0 | -12.5669 | -12.5669 | 3909.8951 | 29246.0155 |  | 0
1992-06-17 | 0 | 0 | 0 | 0 | -12.5669 | -12.5669 | 3897.3283 | 29152.0154 |  | 0
1992-06-18 | 0 | 0 | 0 | 0 | -12.5669 | -12.5669 | 3884.7614 | 29058.0153 |  | 0
1992-06-19 | 0 | 0 | 0 | 0 | -12.5669 | -12.5669 | 3872.1945 | 28964.0152 |  | 0
1992-06-20 | 0.069167 | 190.9 | 4.0107 | 4.0107 | 174.3224 | 174.3224 | 3997.8631 | 29904.0163 |  | 36.087
1992-06-21 | 0.0033333 | 9.2 | 4.0107 | 4.0107 | -7.3776 | -7.3776 | 3990.4856 | 29848.8322 |  | 0
1992-06-22 | 0.0025 | 6.9 | 4.0107 | 4.0107 | -9.6776 | -9.6776 | 3980.808 | 29776.4441 |  | 0
1992-06-23 | 0 | 0 | 0 | 0 | -12.5669 | -12.5669 | 3968.2412 | 29682.4439 |  | 0
1992-06-24 | 0 | 0 | 0 | 0 | -12.5669 | -12.5669 | 3955.6743 | 29588.4438 |  | 0
1992-06-25 | 0 | 0 | 0 | 0 | -12.5669 | -12.5669 | 3943.1074 | 29494.4437 |  | 0
1992-06-26 | 0 | 0 | 0 | 0 | -12.5669 | -12.5669 | 3930.5406 | 29400.4436 |  | 0
1992-06-27 | 0.01 | 27.6 | 4.0107 | 4.0107 | 11.0224 | 11.0224 | 3941.563 | 29482.8915 |  | 0
1992-06-28 | 0.115 | 317.4 | 4.0107 | 4.0107 | 300.8224 | 300.8224 | 3997.8631 | 29904.0163 |  | 231.9555
1992-06-29 | 0 | 0 | 0 | 0 | -12.5669 | -12.5669 | 3985.2963 | 29810.0162 |  | 0
1992-06-30 | 0 | 0 | 0 | 0 | -12.5669 | -12.5669 | 3972.7294 | 29716.0161 |  | 0
1992-07-01 | 0 | 0 | 0 | 0 | -12.5669 | -12.5669 | 3960.1626 | 29622.0159 |  | 0
1992-07-02 | 0.0275 | 75.9 | 4.0107 | 4.0107 | 59.3224 | 59.3224 | 3997.8631 | 29904.0163 |  | 9.055
1992-07-03 | 0.0083333 | 23 | 4.0107 | 4.0107 | 6.4224 | 6.4224 | 4004.2856 | 29952.0562 |  | 0
1992-07-04 | 0 | 0 | 0 | 0 | -12.5669 | -12.5669 | 3991.7187 | 29858.0561 |  | 0
1992-07-05 | 0 | 0 | 0 | 0 | -12.5669 | -12.5669 | 3979.1519 | 29764.0559 |  | 0
1992-07-06 | 0 | 0 | 0 | 0 | -12.5669 | -12.5669 | 3966.585 | 29670.0558 |  | 0
1992-07-07 | 0 | 0 | 0 | 0 | -12.5669 | -12.5669 | 3954.0181 | 29576.0557 |  | 0
1992-07-08 | 0 | 0 | 0 | 0 | -12.5669 | -12.5669 | 3941.4513 | 29482.0556 |  | 0
1992-07-09 | 0 | 0 | 0 | 0 | -12.5669 | -12.5669 | 3928.8844 | 29388.0555 |  | 0
1992-07-10 | 0 | 0 | 0 | 0 | -12.5669 | -12.5669 | 3916.3176 | 29294.0554 |  | 0
1992-07-11 | 0 | 0 | 0 | 0 | -12.5669 | -12.5669 | 3903.7507 | 29200.0553 |  | 0
1992-07-12 | 0 | 0 | 0 | 0 | -12.5669 | -12.5669 | 3891.1838 | 29106.0552 |  | 0
1992-07-13 | 0 | 0 | 0 | 0 | -12.5669 | -12.5669 | 3878.617 | 29012.055 |  | 0
1992-07-14 | 0 | 0 | 0 | 0 | -12.5669 | -12.5669 | 3866.0501 | 28918.0549 |  | 0
1992-07-15 | 0 | 0 | 0 | 0 | -12.5669 | -12.5669 | 3853.4833 | 28824.0548 |  | 0
1992-07-16 | 0.0925 | 255.3 | 4.0107 | 4.0107 | 238.7224 | 238.7224 | 3997.8631 | 29904.0163 |  | 81.7757
1992-07-17 | 0 | 0 | 0 | 0 | -12.5669 | -12.5669 | 3985.2963 | 29810.0162 |  | 0
1992-07-18 | 0 | 0 | 0 | 0 | -12.5669 | -12.5669 | 3972.7294 | 29716.0161 |  | 0
1992-07-19 | 0 | 0 | 0 | 0 | -12.5669 | -12.5669 | 3960.1626 | 29622.0159 |  | 0
1992-07-20 | 0 | 0 | 0 | 0 | -12.5669 | -12.5669 | 3947.5957 | 29528.0158 |  | 0
1992-07-21 | 0.0066667 | 18.4 | 4.0107 | 4.0107 | 1.8224 | 1.8224 | 3949.4181 | 29541.6477 |  | 0
1992-07-22 | 0 | 0 | 0 | 0 | -12.5669 | -12.5669 | 3936.8513 | 29447.6476 |  | 0
1992-07-23 | 0 | 0 | 0 | 0 | -12.5669 | -12.5669 | 3924.2844 | 29353.6475 |  | 0
1992-07-24 | 0 | 0 | 0 | 0 | -12.5669 | -12.5669 | 3911.7176 | 29259.6474 |  | 0
1992-07-25 | 0 | 0 | 0 | 0 | -12.5669 | -12.5669 | 3899.1507 | 29165.6473 |  | 0
1992-07-26 | 0 | 0 | 0 | 0 | -12.5669 | -12.5669 | 3886.5838 | 29071.6472 |  | 0
1992-07-27 | 0 | 0 | 0 | 0 | -12.5669 | -12.5669 | 3874.017 | 28977.647 |  | 0
1992-07-28 | 0 | 0 | 0 | 0 | -12.5669 | -12.5669 | 3861.4501 | 28883.6469 |  | 0
1992-07-29 | 0 | 0 | 0 | 0 | -12.5669 | -12.5669 | 3848.8833 | 28789.6468 |  | 0
1992-07-30 | 0.013333 | 36.8 | 4.0107 | 4.0107 | 20.2224 | 20.2224 | 3869.1057 | 28940.9107 |  | 0
1992-07-31 | 0 | 0 | 0 | 0 | -12.5669 | -12.5669 | 3856.5388 | 28846.9106 |  | 0
1992-08-01 | 0.015 | 41.4 | 4.0107 | 4.0107 | 24.8224 | 24.8224 | 3881.3613 | 29032.5825 |  | 0
1992-08-02 | 0.065 | 179.4 | 4.0107 | 4.0107 | 162.8224 | 162.8224 | 3997.8631 | 29904.0163 |  | 33.7537
1992-08-03 | 0 | 0 | 0 | 0 | -12.5669 | -12.5669 | 3985.2963 | 29810.0162 |  | 0
1992-08-04 | 0 | 0 | 0 | 0 | -12.5669 | -12.5669 | 3972.7294 | 29716.0161 |  | 0
1992-08-05 | 0 | 0 | 0 | 0 | -12.5669 | -12.5669 | 3960.1626 | 29622.0159 |  | 0
1992-08-06 | 0 | 0 | 0 | 0 | -12.5669 | -12.5669 | 3947.5957 | 29528.0158 |  | 0
1992-08-07 | 0 | 0 | 0 | 0 | -12.5669 | -12.5669 | 3935.0288 | 29434.0157 |  | 0
1992-08-08 | 0 | 0 | 0 | 0 | -12.5669 | -12.5669 | 3922.462 | 29340.0156 |  | 0
1992-08-09 | 0 | 0 | 0 | 0 | -12.5669 | -12.5669 | 3909.8951 | 29246.0155 |  | 0
1992-08-10 | 0 | 0 | 0 | 0 | -12.5669 | -12.5669 | 3897.3283 | 29152.0154 |  | 0
1992-08-11 | 0 | 0 | 0 | 0 | -12.5669 | -12.5669 | 3884.7614 | 29058.0153 |  | 0
1992-08-12 | 0 | 0 | 0 | 0 | -12.5669 | -12.5669 | 3872.1945 | 28964.0152 |  | 0
1992-08-13 | 0 | 0 | 0 | 0 | -12.5669 | -12.5669 | 3859.6277 | 28870.015 |  | 0
1992-08-14 | 0.0083333 | 23 | 4.0107 | 4.0107 | 6.4224 | 6.4224 | 3866.0501 | 28918.0549 |  | 0
1992-08-15 | 0 | 0 | 0 | 0 | -12.5669 | -12.5669 | 3853.4833 | 28824.0548 |  | 0
1992-08-16 | 0 | 0 | 0 | 0 | -12.5669 | -12.5669 | 3840.9164 | 28730.0547 |  | 0
1992-08-17 | 0 | 0 | 0 | 0 | -12.5669 | -12.5669 | 3828.3495 | 28636.0546 |  | 0
1992-08-18 | 0.0025 | 6.9 | 4.0107 | 4.0107 | -9.6776 | -9.6776 | 3818.672 | 28563.6665 |  | 0
1992-08-19 | 0 | 0 | 0 | 0 | -12.5669 | -12.5669 | 3806.1051 | 28469.6664 |  | 0
1992-08-20 | 0 | 0 | 0 | 0 | -12.5669 | -12.5669 | 3793.5383 | 28375.6663 |  | 0
1992-08-21 | 0 | 0 | 0 | 0 | -12.5669 | -12.5669 | 3780.9714 | 28281.6661 |  | 0
1992-08-22 | 0 | 0 | 0 | 0 | -12.5669 | -12.5669 | 3768.4045 | 28187.666 |  | 0
1992-08-23 | 0 | 0 | 0 | 0 | -12.5669 | -12.5669 | 3755.8377 | 28093.6659 |  | 0
1992-08-24 | 0 | 0 | 0 | 0 | -12.5669 | -12.5669 | 3743.2708 | 27999.6658 |  | 0
1992-08-25 | 0 | 0 | 0 | 0 | -12.5669 | -12.5669 | 3730.704 | 27905.6657 |  | 0
1992-08-26 | 0.00083333 | 2.3 | 4.0107 | 2.3 | -12.5669 | -12.5669 | 3718.1371 | 27811.6656 |  | 0
1992-08-27 | 0 | 0 | 0 | 0 | -12.5669 | -12.5669 | 3705.5702 | 27717.6655 |  | 0
1992-08-28 | 0 | 0 | 0 | 0 | -12.5669 | -12.5669 | 3693.0034 | 27623.6654 |  | 0
1992-08-29 | 0 | 0 | 0 | 0 | -12.5669 | -12.5669 | 3680.4365 | 27529.6652 |  | 0
1992-08-30 | 0.020833 | 57.5 | 4.0107 | 4.0107 | 40.9224 | 40.9224 | 3721.359 | 27835.7651 |  | 0
1992-08-31 | 0.0425 | 117.3 | 4.0107 | 4.0107 | 100.7224 | 100.7224 | 3822.0814 | 28589.169 |  | 0
1992-09-01 | 0.021667 | 59.8 | 4.0107 | 4.0107 | 43.2224 | 43.2224 | 3865.3039 | 28912.4729 |  | 0
1992-09-02 | 0 | 0 | 0 | 0 | -12.5669 | -12.5669 | 3852.737 | 28818.4728 |  | 0
1992-09-03 | 0 | 0 | 0 | 0 | -12.5669 | -12.5669 | 3840.1701 | 28724.4727 |  | 0
1992-09-04 | 0 | 0 | 0 | 0 | -12.5669 | -12.5669 | 3827.6033 | 28630.4726 |  | 0
1992-09-05 | 0 | 0 | 0 | 0 | -12.5669 | -12.5669 | 3815.0364 | 28536.4725 |  | 0
1992-09-06 | 0.016667 | 46 | 4.0107 | 4.0107 | 29.4224 | 29.4224 | 3844.4589 | 28756.5523 |  | 0
1992-09-07 | 0 | 0 | 0 | 0 | -12.5669 | -12.5669 | 3831.892 | 28662.5522 |  | 0
1992-09-08 | 0 | 0 | 0 | 0 | -12.5669 | -12.5669 | 3819.3251 | 28568.5521 |  | 0
1992-09-09 | 0 | 0 | 0 | 0 | -12.5669 | -12.5669 | 3806.7583 | 28474.552 |  | 0
1992-09-10 | 0.033333 | 92 | 4.0107 | 4.0107 | 75.4224 | 75.4224 | 3882.1807 | 29038.7119 |  | 0
1992-09-11 | 0 | 0 | 0 | 0 | -12.5669 | -12.5669 | 3869.6139 | 28944.7118 |  | 0
1992-09-12 | 0 | 0 | 0 | 0 | -12.5669 | -12.5669 | 3857.047 | 28850.7117 |  | 0
1992-09-13 | 0 | 0 | 0 | 0 | -12.5669 | -12.5669 | 3844.4802 | 28756.7115 |  | 0
1992-09-14 | 0 | 0 | 0 | 0 | -12.5669 | -12.5669 | 3831.9133 | 28662.7114 |  | 0
1992-09-15 | 0 | 0 | 0 | 0 | -12.5669 | -12.5669 | 3819.3464 | 28568.7113 |  | 0
1992-09-16 | 0 | 0 | 0 | 0 | -12.5669 | -12.5669 | 3806.7796 | 28474.7112 |  | 0
1992-09-17 | 0 | 0 | 0 | 0 | -12.5669 | -12.5669 | 3794.2127 | 28380.7111 |  | 0
1992-09-18 | 0 | 0 | 0 | 0 | -12.5669 | -12.5669 | 3781.6459 | 28286.711 |  | 0
1992-09-19 | 0 | 0 | 0 | 0 | -12.5669 | -12.5669 | 3769.079 | 28192.7109 |  | 0
1992-09-20 | 0.0725 | 200.1 | 4.0107 | 4.0107 | 183.5224 | 183.5224 | 3952.6014 | 29565.4588 |  | 0
1992-09-21 | 0 | 0 | 0 | 0 | -12.5669 | -12.5669 | 3940.0346 | 29471.4586 |  | 0
1992-09-22 | 0 | 0 | 0 | 0 | -12.5669 | -12.5669 | 3927.4677 | 29377.4585 |  | 0
1992-09-23 | 0 | 0 | 0 | 0 | -12.5669 | -12.5669 | 3914.9009 | 29283.4584 |  | 0
1992-09-24 | 0 | 0 | 0 | 0 | -12.5669 | -12.5669 | 3902.334 | 29189.4583 |  | 0
1992-09-25 | 0 | 0 | 0 | 0 | -12.5669 | -12.5669 | 3889.7671 | 29095.4582 |  | 0
1992-09-26 | 0 | 0 | 0 | 0 | -12.5669 | -12.5669 | 3877.2003 | 29001.4581 |  | 0
1992-09-27 | 0 | 0 | 0 | 0 | -12.5669 | -12.5669 | 3864.6334 | 28907.458 |  | 0
1992-09-28 | 0 | 0 | 0 | 0 | -12.5669 | -12.5669 | 3852.0666 | 28813.4579 |  | 0
1992-09-29 | 0 | 0 | 0 | 0 | -12.5669 | -12.5669 | 3839.4997 | 28719.4577 |  | 0
1992-09-30 | 0 | 0 | 0 | 0 | -12.5669 | -12.5669 | 3826.9328 | 28625.4576 |  | 0
1992-10-01 | 0 | 0 | 0 | 0 | -12.5669 | -12.5669 | 3814.366 | 28531.4575 |  | 0
1992-10-02 | 0 | 0 | 0 | 0 | -12.5669 | -12.5669 | 3801.7991 | 28437.4574 |  | 0
1992-10-03 | 0 | 0 | 0 | 0 | -12.5669 | -12.5669 | 3789.2323 | 28343.4573 |  | 0
1992-10-04 | 0 | 0 | 0 | 0 | -12.5669 | -12.5669 | 3776.6654 | 28249.4572 |  | 0
1992-10-05 | 0 | 0 | 0 | 0 | -12.5669 | -12.5669 | 3764.0985 | 28155.4571 |  | 0
1992-10-06 | 0 | 0 | 0 | 0 | -12.5669 | -12.5669 | 3751.5317 | 28061.457 |  | 0
1992-10-07 | 0.00083333 | 2.3 | 4.0107 | 2.3 | -12.5669 | -12.5669 | 3738.9648 | 27967.4568 |  | 0
1992-10-08 | 0 | 0 | 0 | 0 | -12.5669 | -12.5669 | 3726.398 | 27873.4567 |  | 0
1992-10-09 | 0 | 0 | 0 | 0 | -12.5669 | -12.5669 | 3713.8311 | 27779.4566 |  | 0
1992-10-10 | 0 | 0 | 0 | 0 | -12.5669 | -12.5669 | 3701.2642 | 27685.4565 |  | 0
1992-10-11 | 0 | 0 | 0 | 0 | -12.5669 | -12.5669 | 3688.6974 | 27591.4564 |  | 0
1992-10-12 | 0 | 0 | 0 | 0 | -12.5669 | -12.5669 | 3676.1305 | 27497.4563 |  | 0
1992-10-13 | 0 | 0 | 0 | 0 | -12.5669 | -12.5669 | 3663.5637 | 27403.4562 |  | 0
1992-10-14 | 0 | 0 | 0 | 0 | -12.5669 | -12.5669 | 3650.9968 | 27309.4561 |  | 0
1992-10-15 | 0 | 0 | 0 | 0 | -12.5669 | -12.5669 | 3638.4299 | 27215.4559 |  | 0
1992-10-16 | 0 | 0 | 0 | 0 | -12.5669 | -12.5669 | 3625.8631 | 27121.4558 |  | 0
1992-10-17 | 0 | 0 | 0 | 0 | -12.5669 | -12.5669 | 3613.2962 | 27027.4557 |  | 0
1992-10-18 | 0 | 0 | 0 | 0 | -12.5669 | -12.5669 | 3600.7294 | 26933.4556 |  | 0
1992-10-19 | 0 | 0 | 0 | 0 | -12.5669 | -12.5669 | 3588.1625 | 26839.4555 |  | 0
1992-10-20 | 0 | 0 | 0 | 0 | -12.5669 | -12.5669 | 3575.5956 | 26745.4554 |  | 0
1992-10-21 | 0 | 0 | 0 | 0 | -12.5669 | -12.5669 | 3563.0288 | 26651.4553 |  | 0
1992-10-22 | 0 | 0 | 0 | 0 | -12.5669 | -12.5669 | 3550.4619 | 26557.4552 |  | 0
1992-10-23 | 0 | 0 | 0 | 0 | -12.5669 | -12.5669 | 3537.8951 | 26463.455 |  | 0
1992-10-24 | 0 | 0 | 0 | 0 | -12.5669 | -12.5669 | 3525.3282 | 26369.4549 |  | 0
1992-10-25 | 0 | 0 | 0 | 0 | -12.5669 | -12.5669 | 3512.7613 | 26275.4548 |  | 0
1992-10-26 | 0 | 0 | 0 | 0 | -12.5669 | -12.5669 | 3500.1945 | 26181.4547 |  | 0
1992-10-27 | 0 | 0 | 0 | 0 | -12.5669 | -12.5669 | 3487.6276 | 26087.4546 |  | 0
1992-10-28 | 0.011667 | 32.2 | 4.0107 | 4.0107 | 15.6224 | 15.6224 | 3503.2501 | 26204.3105 |  | 0
1992-10-29 | 0 | 0 | 0 | 0 | -12.5669 | -12.5669 | 3490.6832 | 26110.3104 |  | 0
1992-10-30 | 0 | 0 | 0 | 0 | -12.5669 | -12.5669 | 3478.1163 | 26016.3102 |  | 0
1992-10-31 | 0.0016667 | 4.6 | 4.0107 | 4.0107 | -11.9776 | -11.9776 | 3466.1388 | 25926.7181 |  | 0
1992-11-01 | 0 | 0 | 0 | 0 | -12.5669 | -12.5669 | 3453.5719 | 25832.718 |  | 0
1992-11-02 | 0 | 0 | 0 | 0 | -12.5669 | -12.5669 | 3441.0051 | 25738.7179 |  | 0
1992-11-03 | 0 | 0 | 0 | 0 | -12.5669 | -12.5669 | 3428.4382 | 25644.7178 |  | 0
1992-11-04 | 0 | 0 | 0 | 0 | -12.5669 | -12.5669 | 3415.8713 | 25550.7177 |  | 0
1992-11-05 | 0 | 0 | 0 | 0 | -12.5669 | -12.5669 | 3403.3045 | 25456.7176 |  | 0
1992-11-06 | 0 | 0 | 0 | 0 | -12.5669 | -12.5669 | 3390.7376 | 25362.7175 |  | 0
1992-11-07 | 0 | 0 | 0 | 0 | -12.5669 | -12.5669 | 3378.1708 | 25268.7173 |  | 0
1992-11-08 | 0 | 0 | 0 | 0 | -12.5669 | -12.5669 | 3365.6039 | 25174.7172 |  | 0
1992-11-09 | 0 | 0 | 0 | 0 | -12.5669 | -12.5669 | 3353.037 | 25080.7171 |  | 0
1992-11-10 | 0 | 0 | 0 | 0 | -12.5669 | -12.5669 | 3340.4702 | 24986.717 |  | 0
1992-11-11 | 0.0025 | 6.9 | 4.0107 | 4.0107 | -9.6776 | -9.6776 | 3330.7926 | 24914.3289 |  | 0
1992-11-12 | 0 | 0 | 0 | 0 | -12.5669 | -12.5669 | 3318.2258 | 24820.3288 |  | 0
1992-11-13 | 0 | 0 | 0 | 0 | -12.5669 | -12.5669 | 3305.6589 | 24726.3287 |  | 0
1992-11-14 | 0 | 0 | 0 | 0 | -12.5669 | -12.5669 | 3293.0921 | 24632.3286 |  | 0
1992-11-15 | 0 | 0 | 0 | 0 | -12.5669 | -12.5669 | 3280.5252 | 24538.3284 |  | 0
1992-11-16 | 0 | 0 | 0 | 0 | -12.5669 | -12.5669 | 3267.9583 | 24444.3283 |  | 0
1992-11-17 | 0 | 0 | 0 | 0 | -12.5669 | -12.5669 | 3255.3915 | 24350.3282 |  | 0
1992-11-18 | 0.06 | 165.6 | 4.0107 | 4.0107 | 149.0224 | 149.0224 | 3404.4139 | 25465.0161 |  | 0
1992-11-19 | 0.12 | 331.2 | 4.0107 | 4.0107 | 314.6224 | 314.6224 | 3719.0364 | 27818.392 |  | 0
1992-11-20 | 0 | 0 | 0 | 0 | -12.5669 | -12.5669 | 3706.4695 | 27724.3919 |  | 0
1992-11-21 | 0.15 | 414 | 4.0107 | 4.0107 | 397.4224 | 397.4224 | 3997.8631 | 29904.0163 |  | 93.4619
1992-11-22 | 0.0225 | 62.1 | 4.0107 | 4.0107 | 45.5224 | 45.5224 | 3997.8631 | 29904.0163 |  | 32.9556
1992-11-23 | 0 | 0 | 0 | 0 | -12.5669 | -12.5669 | 3985.2963 | 29810.0162 |  | 0
1992-11-24 | 0.025833 | 71.3 | 4.0107 | 4.0107 | 54.7224 | 54.7224 | 3997.8631 | 29904.0163 |  | 29.5887
1992-11-25 | 0 | 0 | 0 | 0 | -12.5669 | -12.5669 | 3985.2963 | 29810.0162 |  | 0
1992-11-26 | 0 | 0 | 0 | 0 | -12.5669 | -12.5669 | 3972.7294 | 29716.0161 |  | 0
1992-11-27 | 0 | 0 | 0 | 0 | -12.5669 | -12.5669 | 3960.1626 | 29622.0159 |  | 0
1992-11-28 | 0 | 0 | 0 | 0 | -12.5669 | -12.5669 | 3947.5957 | 29528.0158 |  | 0
1992-11-29 | 0 | 0 | 0 | 0 | -12.5669 | -12.5669 | 3935.0288 | 29434.0157 |  | 0
1992-11-30 | 0 | 0 | 0 | 0 | -12.5669 | -12.5669 | 3922.462 | 29340.0156 |  | 0
1992-12-01 | 0 | 0 | 0 | 0 | -12.5669 | -12.5669 | 3909.8951 | 29246.0155 |  | 0
1992-12-02 | 0 | 0 | 0 | 0 | -12.5669 | -12.5669 | 3897.3283 | 29152.0154 |  | 0
1992-12-03 | 0 | 0 | 0 | 0 | -12.5669 | -12.5669 | 3884.7614 | 29058.0153 |  | 0
1992-12-04 | 0 | 0 | 0 | 0 | -12.5669 | -12.5669 | 3872.1945 | 28964.0152 |  | 0
1992-12-05 | 0 | 0 | 0 | 0 | -12.5669 | -12.5669 | 3859.6277 | 28870.015 |  | 0
1992-12-06 | 0 | 0 | 0 | 0 | -12.5669 | -12.5669 | 3847.0608 | 28776.0149 |  | 0
1992-12-07 | 0 | 0 | 0 | 0 | -12.5669 | -12.5669 | 3834.494 | 28682.0148 |  | 0
1992-12-08 | 0.034167 | 94.3 | 4.0107 | 4.0107 | 77.7224 | 77.7224 | 3912.2164 | 29263.3787 |  | 0
1992-12-09 | 0.040833 | 112.7 | 4.0107 | 4.0107 | 96.1224 | 96.1224 | 4008.3388 | 29982.3746 |  | 0
1992-12-10 | 0 | 0 | 0 | 0 | -12.5669 | -12.5669 | 3995.772 | 29888.3745 |  | 0
1992-12-11 | 0 | 0 | 0 | 0 | -12.5669 | -12.5669 | 3983.2051 | 29794.3744 |  | 0
1992-12-12 | 0 | 0 | 0 | 0 | -12.5669 | -12.5669 | 3970.6383 | 29700.3743 |  | 0
1992-12-13 | 0.055833 | 154.1 | 4.0107 | 4.0107 | 137.5224 | 137.5224 | 3997.8631 | 29904.0163 |  | 97.7307
1992-12-14 | 0.053333 | 147.2 | 4.0107 | 4.0107 | 130.6224 | 130.6224 | 3997.8631 | 29904.0163 |  | 118.0556
1992-12-15 | 0 | 0 | 0 | 0 | -12.5669 | -12.5669 | 3985.2963 | 29810.0162 |  | 0
1992-12-16 | 0 | 0 | 0 | 0 | -12.5669 | -12.5669 | 3972.7294 | 29716.0161 |  | 0
1992-12-17 | 0 | 0 | 0 | 0 | -12.5669 | -12.5669 | 3960.1626 | 29622.0159 |  | 0
1992-12-18 | 0 | 0 | 0 | 0 | -12.5669 | -12.5669 | 3947.5957 | 29528.0158 |  | 0
1992-12-19 | 0 | 0 | 0 | 0 | -12.5669 | -12.5669 | 3935.0288 | 29434.0157 |  | 0
1992-12-20 | 0 | 0 | 0 | 0 | -12.5669 | -12.5669 | 3922.462 | 29340.0156 |  | 0
1992-12-21 | 0 | 0 | 0 | 0 | -12.5669 | -12.5669 | 3909.8951 | 29246.0155 |  | 0
1992-12-22 | 0 | 0 | 0 | 0 | -12.5669 | -12.5669 | 3897.3283 | 29152.0154 |  | 0
1992-12-23 | 0 | 0 | 0 | 0 | -12.5669 | -12.5669 | 3884.7614 | 29058.0153 |  | 0
1992-12-24 | 0 | 0 | 0 | 0 | -12.5669 | -12.5669 | 3872.1945 | 28964.0152 |  | 0
1992-12-25 | 0 | 0 | 0 | 0 | -12.5669 | -12.5669 | 3859.6277 | 28870.015 |  | 0
1992-12-26 | 0 | 0 | 0 | 0 | -12.5669 | -12.5669 | 3847.0608 | 28776.0149 |  | 0
1992-12-27 | 0 | 0 | 0 | 0 | -12.5669 | -12.5669 | 3834.494 | 28682.0148 |  | 0
1992-12-28 | 0 | 0 | 0 | 0 | -12.5669 | -12.5669 | 3821.9271 | 28588.0147 |  | 0
1992-12-29 | 0 | 0 | 0 | 0 | -12.5669 | -12.5669 | 3809.3602 | 28494.0146 |  | 0
1992-12-30 | 0 | 0 | 0 | 0 | -12.5669 | -12.5669 | 3796.7934 | 28400.0145 |  | 0
1992-12-31 | 0 | 0 | 0 | 0 | -12.5669 | -12.5669 | 3784.2265 | 28306.0144 |  | 0
1993-01-01 | 0 | 0 | 0 | 0 | -12.5669 | -12.5669 | 3771.6597 | 28212.0143 |  | 0
1993-01-02 | 0 | 0 | 0 | 0 | -12.5669 | -12.5669 | 3759.0928 | 28118.0141 |  | 0
1993-01-03 | 0 | 0 | 0 | 0 | -12.5669 | -12.5669 | 3746.5259 | 28024.014 |  | 0
1993-01-04 | 0 | 0 | 0 | 0 | -12.5669 | -12.5669 | 3733.9591 | 27930.0139 |  | 0
1993-01-05 | 0.0016667 | 4.6 | 4.0107 | 4.0107 | -11.9776 | -11.9776 | 3721.9815 | 27840.4218 |  | 0
1993-01-06 | 0 | 0 | 0 | 0 | -12.5669 | -12.5669 | 3709.4147 | 27746.4217 |  | 0
1993-01-07 | 0 | 0 | 0 | 0 | -12.5669 | -12.5669 | 3696.8478 | 27652.4216 |  | 0
1993-01-08 | 0.018333 | 50.6 | 4.0107 | 4.0107 | 34.0224 | 34.0224 | 3730.8702 | 27906.9095 |  | 0
1993-01-09 | 0.0125 | 34.5 | 4.0107 | 4.0107 | 17.9224 | 17.9224 | 3748.7927 | 28040.9694 |  | 0
1993-01-10 | 0 | 0 | 0 | 0 | -12.5669 | -12.5669 | 3736.2258 | 27946.9692 |  | 0
1993-01-11 | 0.011667 | 32.2 | 4.0107 | 4.0107 | 15.6224 | 15.6224 | 3751.8483 | 28063.8251 |  | 0
1993-01-12 | 0.0041667 | 11.5 | 4.0107 | 4.0107 | -5.0776 | -5.0776 | 3746.7707 | 28025.845 |  | 0
1993-01-13 | 0 | 0 | 0 | 0 | -12.5669 | -12.5669 | 3734.2039 | 27931.8449 |  | 0
1993-01-14 | 0 | 0 | 0 | 0 | -12.5669 | -12.5669 | 3721.637 | 27837.8448 |  | 0
1993-01-15 | 0 | 0 | 0 | 0 | -12.5669 | -12.5669 | 3709.0701 | 27743.8447 |  | 0
1993-01-16 | 0 | 0 | 0 | 0 | -12.5669 | -12.5669 | 3696.5033 | 27649.8446 |  | 0
1993-01-17 | 0 | 0 | 0 | 0 | -12.5669 | -12.5669 | 3683.9364 | 27555.8445 |  | 0
1993-01-18 | 0 | 0 | 0 | 0 | -12.5669 | -12.5669 | 3671.3696 | 27461.8443 |  | 0
1993-01-19 | 0.05 | 138 | 4.0107 | 4.0107 | 121.4224 | 121.4224 | 3792.792 | 28370.0842 |  | 0
1993-01-20 | 0.00083333 | 2.3 | 4.0107 | 2.3 | -12.5669 | -12.5669 | 3780.2251 | 28276.0841 |  | 0
1993-01-21 | 0 | 0 | 0 | 0 | -12.5669 | -12.5669 | 3767.6583 | 28182.084 |  | 0
1993-01-22 | 0 | 0 | 0 | 0 | -12.5669 | -12.5669 | 3755.0914 | 28088.0839 |  | 0
1993-01-23 | 0 | 0 | 0 | 0 | -12.5669 | -12.5669 | 3742.5246 | 27994.0838 |  | 0
1993-01-24 | 0 | 0 | 0 | 0 | -12.5669 | -12.5669 | 3729.9577 | 27900.0837 |  | 0
1993-01-25 | 0 | 0 | 0 | 0 | -12.5669 | -12.5669 | 3717.3908 | 27806.0835 |  | 0
1993-01-26 | 0 | 0 | 0 | 0 | -12.5669 | -12.5669 | 3704.824 | 27712.0834 |  | 0
1993-01-27 | 0 | 0 | 0 | 0 | -12.5669 | -12.5669 | 3692.2571 | 27618.0833 |  | 0
1993-01-28 | 0 | 0 | 0 | 0 | -12.5669 | -12.5669 | 3679.6903 | 27524.0832 |  | 0
1993-01-29 | 0 | 0 | 0 | 0 | -12.5669 | -12.5669 | 3667.1234 | 27430.0831 |  | 0
1993-01-30 | 0 | 0 | 0 | 0 | -12.5669 | -12.5669 | 3654.5565 | 27336.083 |  | 0
1993-01-31 | 0 | 0 | 0 | 0 | -12.5669 | -12.5669 | 3641.9897 | 27242.0829 |  | 0
1993-02-01 | 0 | 0 | 0 | 0 | -12.5669 | -12.5669 | 3629.4228 | 27148.0828 |  | 0
1993-02-02 | 0 | 0 | 0 | 0 | -12.5669 | -12.5669 | 3616.856 | 27054.0826 |  | 0
1993-02-03 | 0.0025 | 6.9 | 4.0107 | 4.0107 | -9.6776 | -9.6776 | 3607.1784 | 26981.6945 |  | 0
1993-02-04 | 0 | 0 | 0 | 0 | -12.5669 | -12.5669 | 3594.6116 | 26887.6944 |  | 0
1993-02-05 | 0 | 0 | 0 | 0 | -12.5669 | -12.5669 | 3582.0447 | 26793.6943 |  | 0
1993-02-06 | 0 | 0 | 0 | 0 | -12.5669 | -12.5669 | 3569.4778 | 26699.6942 |  | 0
1993-02-07 | 0 | 0 | 0 | 0 | -12.5669 | -12.5669 | 3556.911 | 26605.6941 |  | 0
1993-02-08 | 0 | 0 | 0 | 0 | -12.5669 | -12.5669 | 3544.3441 | 26511.694 |  | 0
1993-02-09 | 0.00083333 | 2.3 | 4.0107 | 2.3 | -12.5669 | -12.5669 | 3531.7773 | 26417.6939 |  | 0
1993-02-10 | 0.02 | 55.2 | 4.0107 | 4.0107 | 38.6224 | 38.6224 | 3570.3997 | 26706.5897 |  | 0
1993-02-11 | 0 | 0 | 0 | 0 | -12.5669 | -12.5669 | 3557.8328 | 26612.5896 |  | 0
1993-02-12 | 0 | 0 | 0 | 0 | -12.5669 | -12.5669 | 3545.266 | 26518.5895 |  | 0
1993-02-13 | 0 | 0 | 0 | 0 | -12.5669 | -12.5669 | 3532.6991 | 26424.5894 |  | 0
1993-02-14 | 0.094167 | 259.9 | 4.0107 | 4.0107 | 243.3224 | 243.3224 | 3776.0216 | 28244.6413 |  | 0
1993-02-15 | 0.081667 | 225.4 | 4.0107 | 4.0107 | 208.8224 | 208.8224 | 3984.844 | 29806.6332 |  | 0
1993-02-16 | 0 | 0 | 0 | 0 | -12.5669 | -12.5669 | 3972.2771 | 29712.6331 |  | 0
1993-02-17 | 0 | 0 | 0 | 0 | -12.5669 | -12.5669 | 3959.7103 | 29618.633 |  | 0
1993-02-18 | 0 | 0 | 0 | 0 | -12.5669 | -12.5669 | 3947.1434 | 29524.6328 |  | 0
1993-02-19 | 0 | 0 | 0 | 0 | -12.5669 | -12.5669 | 3934.5766 | 29430.6327 |  | 0
1993-02-20 | 0 | 0 | 0 | 0 | -12.5669 | -12.5669 | 3922.0097 | 29336.6326 |  | 0
1993-02-21 | 0 | 0 | 0 | 0 | -12.5669 | -12.5669 | 3909.4428 | 29242.6325 |  | 0
1993-02-22 | 0 | 0 | 0 | 0 | -12.5669 | -12.5669 | 3896.876 | 29148.6324 |  | 0
1993-02-23 | 0 | 0 | 0 | 0 | -12.5669 | -12.5669 | 3884.3091 | 29054.6323 |  | 0
1993-02-24 | 0.055 | 151.8 | 4.0107 | 4.0107 | 135.2224 | 135.2224 | 3997.8631 | 29904.0163 |  | 9.1016
1993-02-25 | 0 | 0 | 0 | 0 | -12.5669 | -12.5669 | 3985.2963 | 29810.0162 |  | 0
1993-02-26 | 0 | 0 | 0 | 0 | -12.5669 | -12.5669 | 3972.7294 | 29716.0161 |  | 0
1993-02-27 | 0 | 0 | 0 | 0 | -12.5669 | -12.5669 | 3960.1626 | 29622.0159 |  | 0
1993-02-28 | 0.026667 | 73.6 | 4.0107 | 4.0107 | 57.0224 | 57.0224 | 3997.8631 | 29904.0163 |  | 6.755
1993-03-01 | 0.11083 | 305.9 | 4.0107 | 4.0107 | 289.3224 | 289.3224 | 3997.8631 | 29904.0163 |  | 276.7556
1993-03-02 | 0 | 0 | 0 | 0 | -12.5669 | -12.5669 | 3985.2963 | 29810.0162 |  | 0
1993-03-03 | 0 | 0 | 0 | 0 | -12.5669 | -12.5669 | 3972.7294 | 29716.0161 |  | 0
1993-03-04 | 0 | 0 | 0 | 0 | -12.5669 | -12.5669 | 3960.1626 | 29622.0159 |  | 0
1993-03-05 | 0 | 0 | 0 | 0 | -12.5669 | -12.5669 | 3947.5957 | 29528.0158 |  | 0
1993-03-06 | 0 | 0 | 0 | 0 | -12.5669 | -12.5669 | 3935.0288 | 29434.0157 |  | 0
1993-03-07 | 0 | 0 | 0 | 0 | -12.5669 | -12.5669 | 3922.462 | 29340.0156 |  | 0
1993-03-08 | 0 | 0 | 0 | 0 | -12.5669 | -12.5669 | 3909.8951 | 29246.0155 |  | 0
1993-03-09 | 0 | 0 | 0 | 0 | -12.5669 | -12.5669 | 3897.3283 | 29152.0154 |  | 0
1993-03-10 | 0 | 0 | 0 | 0 | -12.5669 | -12.5669 | 3884.7614 | 29058.0153 |  | 0
1993-03-11 | 0.00083333 | 2.3 | 4.0107 | 2.3 | -12.5669 | -12.5669 | 3872.1945 | 28964.0152 |  | 0
1993-03-12 | 0 | 0 | 0 | 0 | -12.5669 | -12.5669 | 3859.6277 | 28870.015 |  | 0
1993-03-13 | 0 | 0 | 0 | 0 | -12.5669 | -12.5669 | 3847.0608 | 28776.0149 |  | 0
1993-03-14 | 0 | 0 | 0 | 0 | -12.5669 | -12.5669 | 3834.494 | 28682.0148 |  | 0
1993-03-15 | 0 | 0 | 0 | 0 | -12.5669 | -12.5669 | 3821.9271 | 28588.0147 |  | 0
1993-03-16 | 0 | 0 | 0 | 0 | -12.5669 | -12.5669 | 3809.3602 | 28494.0146 |  | 0
1993-03-17 | 0 | 0 | 0 | 0 | -12.5669 | -12.5669 | 3796.7934 | 28400.0145 |  | 0
1993-03-18 | 0 | 0 | 0 | 0 | -12.5669 | -12.5669 | 3784.2265 | 28306.0144 |  | 0
1993-03-19 | 0.035833 | 98.9 | 4.0107 | 4.0107 | 82.3224 | 82.3224 | 3866.549 | 28921.7863 |  | 0
1993-03-20 | 0 | 0 | 0 | 0 | -12.5669 | -12.5669 | 3853.9821 | 28827.7861 |  | 0
1993-03-21 | 0 | 0 | 0 | 0 | -12.5669 | -12.5669 | 3841.4152 | 28733.786 |  | 0
1993-03-22 | 0.045 | 124.2 | 4.0107 | 4.0107 | 107.6224 | 107.6224 | 3949.0377 | 29538.8019 |  | 0
1993-03-23 | 0 | 0 | 0 | 0 | -12.5669 | -12.5669 | 3936.4708 | 29444.8018 |  | 0
1993-03-24 | 0 | 0 | 0 | 0 | -12.5669 | -12.5669 | 3923.904 | 29350.8017 |  | 0
1993-03-25 | 0 | 0 | 0 | 0 | -12.5669 | -12.5669 | 3911.3371 | 29256.8016 |  | 0
1993-03-26 | 0 | 0 | 0 | 0 | -12.5669 | -12.5669 | 3898.7702 | 29162.8015 |  | 0
1993-03-27 | 0 | 0 | 0 | 0 | -12.5669 | -12.5669 | 3886.2034 | 29068.8014 |  | 0
1993-03-28 | 0 | 0 | 0 | 0 | -12.5669 | -12.5669 | 3873.6365 | 28974.8012 |  | 0
1993-03-29 | 0.040833 | 112.7 | 4.0107 | 4.0107 | 96.1224 | 96.1224 | 3969.759 | 29693.7971 |  | 0
1993-03-30 | 0 | 0 | 0 | 0 | -12.5669 | -12.5669 | 3957.1921 | 29599.797 |  | 0
1993-03-31 | 0 | 0 | 0 | 0 | -12.5669 | -12.5669 | 3944.6253 | 29505.7969 |  | 0
1993-04-01 | 0 | 0 | 0 | 0 | -12.5669 | -12.5669 | 3932.0584 | 29411.7968 |  | 0
1993-04-02 | 0 | 0 | 0 | 0 | -12.5669 | -12.5669 | 3919.4915 | 29317.7967 |  | 0
1993-04-03 | 0.03 | 82.8 | 4.0107 | 4.0107 | 66.2224 | 66.2224 | 3985.714 | 29813.1406 |  | 0
1993-04-04 | 0.035 | 96.6 | 4.0107 | 4.0107 | 80.0224 | 80.0224 | 3997.8631 | 29904.0163 |  | 55.3064
1993-04-05 | 0 | 0 | 0 | 0 | -12.5669 | -12.5669 | 3985.2963 | 29810.0162 |  | 0
1993-04-06 | 0 | 0 | 0 | 0 | -12.5669 | -12.5669 | 3972.7294 | 29716.0161 |  | 0
1993-04-07 | 0 | 0 | 0 | 0 | -12.5669 | -12.5669 | 3960.1626 | 29622.0159 |  | 0
1993-04-08 | 0 | 0 | 0 | 0 | -12.5669 | -12.5669 | 3947.5957 | 29528.0158 |  | 0
1993-04-09 | 0 | 0 | 0 | 0 | -12.5669 | -12.5669 | 3935.0288 | 29434.0157 |  | 0
1993-04-10 | 0 | 0 | 0 | 0 | -12.5669 | -12.5669 | 3922.462 | 29340.0156 |  | 0
1993-04-11 | 0 | 0 | 0 | 0 | -12.5669 | -12.5669 | 3909.8951 | 29246.0155 |  | 0
1993-04-12 | 0 | 0 | 0 | 0 | -12.5669 | -12.5669 | 3897.3283 | 29152.0154 |  | 0
1993-04-13 | 0 | 0 | 0 | 0 | -12.5669 | -12.5669 | 3884.7614 | 29058.0153 |  | 0
1993-04-14 | 0.080833 | 223.1 | 4.0107 | 4.0107 | 206.5224 | 206.5224 | 3997.8631 | 29904.0163 |  | 80.8538
1993-04-15 | 0 | 0 | 0 | 0 | -12.5669 | -12.5669 | 3985.2963 | 29810.0162 |  | 0
1993-04-16 | 0 | 0 | 0 | 0 | -12.5669 | -12.5669 | 3972.7294 | 29716.0161 |  | 0
1993-04-17 | 0.00083333 | 2.3 | 4.0107 | 2.3 | -12.5669 | -12.5669 | 3960.1626 | 29622.0159 |  | 0
1993-04-18 | 0 | 0 | 0 | 0 | -12.5669 | -12.5669 | 3947.5957 | 29528.0158 |  | 0
1993-04-19 | 0 | 0 | 0 | 0 | -12.5669 | -12.5669 | 3935.0288 | 29434.0157 |  | 0
1993-04-20 | 0 | 0 | 0 | 0 | -12.5669 | -12.5669 | 3922.462 | 29340.0156 |  | 0
1993-04-21 | 0 | 0 | 0 | 0 | -12.5669 | -12.5669 | 3909.8951 | 29246.0155 |  | 0
1993-04-22 | 0 | 0 | 0 | 0 | -12.5669 | -12.5669 | 3897.3283 | 29152.0154 |  | 0
1993-04-23 | 0 | 0 | 0 | 0 | -12.5669 | -12.5669 | 3884.7614 | 29058.0153 |  | 0
1993-04-24 | 0 | 0 | 0 | 0 | -12.5669 | -12.5669 | 3872.1945 | 28964.0152 |  | 0
1993-04-25 | 0 | 0 | 0 | 0 | -12.5669 | -12.5669 | 3859.6277 | 28870.015 |  | 0
1993-04-26 | 0 | 0 | 0 | 0 | -12.5669 | -12.5669 | 3847.0608 | 28776.0149 |  | 0
1993-04-27 | 0 | 0 | 0 | 0 | -12.5669 | -12.5669 | 3834.494 | 28682.0148 |  | 0
1993-04-28 | 0.11917 | 328.9 | 4.0107 | 4.0107 | 312.3224 | 312.3224 | 3997.8631 | 29904.0163 |  | 136.3864
1993-04-29 | 0.0016667 | 4.6 | 4.0107 | 4.0107 | -11.9776 | -11.9776 | 3985.8856 | 29814.4242 |  | 0
1993-04-30 | 0 | 0 | 0 | 0 | -12.5669 | -12.5669 | 3973.3187 | 29720.4241 |  | 0
1993-05-01 | 0.081667 | 225.4 | 4.0107 | 4.0107 | 208.8224 | 208.8224 | 3997.8631 | 29904.0163 |  | 171.7112
1993-05-02 | 0.018333 | 50.6 | 4.0107 | 4.0107 | 34.0224 | 34.0224 | 3997.8631 | 29904.0163 |  | 21.4556
1993-05-03 | 0 | 0 | 0 | 0 | -12.5669 | -12.5669 | 3985.2963 | 29810.0162 |  | 0
1993-05-04 | 0 | 0 | 0 | 0 | -12.5669 | -12.5669 | 3972.7294 | 29716.0161 |  | 0
1993-05-05 | 0.0041667 | 11.5 | 4.0107 | 4.0107 | -5.0776 | -5.0776 | 3967.6519 | 29678.0359 |  | 0
1993-05-06 | 0.00083333 | 2.3 | 4.0107 | 2.3 | -12.5669 | -12.5669 | 3955.085 | 29584.0358 |  | 0
1993-05-07 | 0 | 0 | 0 | 0 | -12.5669 | -12.5669 | 3942.5181 | 29490.0357 |  | 0
1993-05-08 | 0.1025 | 282.9 | 4.0107 | 4.0107 | 266.3224 | 266.3224 | 3997.8631 | 29904.0163 |  | 198.4106
1993-05-09 | 0.15667 | 432.4 | 4.0107 | 4.0107 | 415.8224 | 415.8224 | 3997.8631 | 29904.0163 |  | 403.2556
1993-05-10 | 0.00083333 | 2.3 | 4.0107 | 2.3 | -12.5669 | -12.5669 | 3985.2963 | 29810.0162 |  | 0
1993-05-11 | 0.013333 | 36.8 | 4.0107 | 4.0107 | 20.2224 | 20.2224 | 4005.5187 | 29961.2801 |  | 0
1993-05-12 | 0.00083333 | 2.3 | 4.0107 | 2.3 | -12.5669 | -12.5669 | 3992.9519 | 29867.2799 |  | 0
1993-05-13 | 0 | 0 | 0 | 0 | -12.5669 | -12.5669 | 3980.385 | 29773.2798 |  | 0
1993-05-14 | 0 | 0 | 0 | 0 | -12.5669 | -12.5669 | 3967.8181 | 29679.2797 |  | 0
1993-05-15 | 0 | 0 | 0 | 0 | -12.5669 | -12.5669 | 3955.2513 | 29585.2796 |  | 0
1993-05-16 | 0 | 0 | 0 | 0 | -12.5669 | -12.5669 | 3942.6844 | 29491.2795 |  | 0
1993-05-17 | 0.0041667 | 11.5 | 4.0107 | 4.0107 | -5.0776 | -5.0776 | 3937.6069 | 29453.2994 |  | 0
1993-05-18 | 0.0025 | 6.9 | 4.0107 | 4.0107 | -9.6776 | -9.6776 | 3927.9293 | 29380.9113 |  | 0
1993-05-19 | 0 | 0 | 0 | 0 | -12.5669 | -12.5669 | 3915.3625 | 29286.9112 |  | 0
1993-05-20 | 0.0025 | 6.9 | 4.0107 | 4.0107 | -9.6776 | -9.6776 | 3905.6849 | 29214.523 |  | 0
1993-05-21 | 0 | 0 | 0 | 0 | -12.5669 | -12.5669 | 3893.118 | 29120.5229 |  | 0
1993-05-22 | 0.0375 | 103.5 | 4.0107 | 4.0107 | 86.9224 | 86.9224 | 3980.0405 | 29770.7028 |  | 0
1993-05-23 | 0.01 | 27.6 | 4.0107 | 4.0107 | 11.0224 | 11.0224 | 3991.0629 | 29853.1507 |  | 0
1993-05-24 | 0 | 0 | 0 | 0 | -12.5669 | -12.5669 | 3978.4961 | 29759.1506 |  | 0
1993-05-25 | 0 | 0 | 0 | 0 | -12.5669 | -12.5669 | 3965.9292 | 29665.1505 |  | 0
1993-05-26 | 0 | 0 | 0 | 0 | -12.5669 | -12.5669 | 3953.3623 | 29571.1504 |  | 0
1993-05-27 | 0 | 0 | 0 | 0 | -12.5669 | -12.5669 | 3940.7955 | 29477.1503 |  | 0
1993-05-28 | 0 | 0 | 0 | 0 | -12.5669 | -12.5669 | 3928.2286 | 29383.1501 |  | 0
1993-05-29 | 0.00083333 | 2.3 | 4.0107 | 2.3 | -12.5669 | -12.5669 | 3915.6618 | 29289.15 |  | 0
1993-05-30 | 0.00083333 | 2.3 | 4.0107 | 2.3 | -12.5669 | -12.5669 | 3903.0949 | 29195.1499 |  | 0
1993-05-31 | 0 | 0 | 0 | 0 | -12.5669 | -12.5669 | 3890.528 | 29101.1498 |  | 0
1993-06-01 | 0 | 0 | 0 | 0 | -12.5669 | -12.5669 | 3877.9612 | 29007.1497 |  | 0
1993-06-02 | 0 | 0 | 0 | 0 | -12.5669 | -12.5669 | 3865.3943 | 28913.1496 |  | 0
1993-06-03 | 0 | 0 | 0 | 0 | -12.5669 | -12.5669 | 3852.8275 | 28819.1495 |  | 0
1993-06-04 | 0 | 0 | 0 | 0 | -12.5669 | -12.5669 | 3840.2606 | 28725.1494 |  | 0
1993-06-05 | 0 | 0 | 0 | 0 | -12.5669 | -12.5669 | 3827.6937 | 28631.1492 |  | 0
1993-06-06 | 0 | 0 | 0 | 0 | -12.5669 | -12.5669 | 3815.1269 | 28537.1491 |  | 0
1993-06-07 | 0 | 0 | 0 | 0 | -12.5669 | -12.5669 | 3802.56 | 28443.149 |  | 0
1993-06-08 | 0.089167 | 246.1 | 4.0107 | 4.0107 | 229.5224 | 229.5224 | 3997.8631 | 29904.0163 |  | 21.6525
1993-06-09 | 0.069167 | 190.9 | 4.0107 | 4.0107 | 174.3224 | 174.3224 | 3997.8631 | 29904.0163 |  | 161.7556
1993-06-10 | 0.00083333 | 2.3 | 4.0107 | 2.3 | -12.5669 | -12.5669 | 3985.2963 | 29810.0162 |  | 0
1993-06-11 | 0.00083333 | 2.3 | 4.0107 | 2.3 | -12.5669 | -12.5669 | 3972.7294 | 29716.0161 |  | 0
1993-06-12 | 0 | 0 | 0 | 0 | -12.5669 | -12.5669 | 3960.1626 | 29622.0159 |  | 0
1993-06-13 | 0 | 0 | 0 | 0 | -12.5669 | -12.5669 | 3947.5957 | 29528.0158 |  | 0
1993-06-14 | 0 | 0 | 0 | 0 | -12.5669 | -12.5669 | 3935.0288 | 29434.0157 |  | 0
1993-06-15 | 0 | 0 | 0 | 0 | -12.5669 | -12.5669 | 3922.462 | 29340.0156 |  | 0
1993-06-16 | 0.0041667 | 11.5 | 4.0107 | 4.0107 | -5.0776 | -5.0776 | 3917.3844 | 29302.0355 |  | 0
1993-06-17 | 0 | 0 | 0 | 0 | -12.5669 | -12.5669 | 3904.8176 | 29208.0354 |  | 0
1993-06-18 | 0.00083333 | 2.3 | 4.0107 | 2.3 | -12.5669 | -12.5669 | 3892.2507 | 29114.0353 |  | 0
1993-06-19 | 0 | 0 | 0 | 0 | -12.5669 | -12.5669 | 3879.6838 | 29020.0352 |  | 0
1993-06-20 | 0 | 0 | 0 | 0 | -12.5669 | -12.5669 | 3867.117 | 28926.035 |  | 0
1993-06-21 | 0 | 0 | 0 | 0 | -12.5669 | -12.5669 | 3854.5501 | 28832.0349 |  | 0
1993-06-22 | 0 | 0 | 0 | 0 | -12.5669 | -12.5669 | 3841.9833 | 28738.0348 |  | 0
1993-06-23 | 0 | 0 | 0 | 0 | -12.5669 | -12.5669 | 3829.4164 | 28644.0347 |  | 0
1993-06-24 | 0 | 0 | 0 | 0 | -12.5669 | -12.5669 | 3816.8495 | 28550.0346 |  | 0
1993-06-25 | 0.1025 | 282.9 | 4.0107 | 4.0107 | 266.3224 | 266.3224 | 3997.8631 | 29904.0163 |  | 72.742
1993-06-26 | 0 | 0 | 0 | 0 | -12.5669 | -12.5669 | 3985.2963 | 29810.0162 |  | 0
1993-06-27 | 0 | 0 | 0 | 0 | -12.5669 | -12.5669 | 3972.7294 | 29716.0161 |  | 0
1993-06-28 | 0 | 0 | 0 | 0 | -12.5669 | -12.5669 | 3960.1626 | 29622.0159 |  | 0
1993-06-29 | 0 | 0 | 0 | 0 | -12.5669 | -12.5669 | 3947.5957 | 29528.0158 |  | 0
1993-06-30 | 0 | 0 | 0 | 0 | -12.5669 | -12.5669 | 3935.0288 | 29434.0157 |  | 0
1993-07-01 | 0 | 0 | 0 | 0 | -12.5669 | -12.5669 | 3922.462 | 29340.0156 |  | 0
1993-07-02 | 0 | 0 | 0 | 0 | -12.5669 | -12.5669 | 3909.8951 | 29246.0155 |  | 0
1993-07-03 | 0 | 0 | 0 | 0 | -12.5669 | -12.5669 | 3897.3283 | 29152.0154 |  | 0
1993-07-04 | 0 | 0 | 0 | 0 | -12.5669 | -12.5669 | 3884.7614 | 29058.0153 |  | 0
1993-07-05 | 0.011667 | 32.2 | 4.0107 | 4.0107 | 15.6224 | 15.6224 | 3900.3838 | 29174.8712 |  | 0
1993-07-06 | 0 | 0 | 0 | 0 | -12.5669 | -12.5669 | 3887.817 | 29080.871 |  | 0
1993-07-07 | 0 | 0 | 0 | 0 | -12.5669 | -12.5669 | 3875.2501 | 28986.8709 |  | 0
1993-07-08 | 0 | 0 | 0 | 0 | -12.5669 | -12.5669 | 3862.6833 | 28892.8708 |  | 0
1993-07-09 | 0 | 0 | 0 | 0 | -12.5669 | -12.5669 | 3850.1164 | 28798.8707 |  | 0
1993-07-10 | 0 | 0 | 0 | 0 | -12.5669 | -12.5669 | 3837.5495 | 28704.8706 |  | 0
1993-07-11 | 0 | 0 | 0 | 0 | -12.5669 | -12.5669 | 3824.9827 | 28610.8705 |  | 0
1993-07-12 | 0 | 0 | 0 | 0 | -12.5669 | -12.5669 | 3812.4158 | 28516.8704 |  | 0
1993-07-13 | 0.0091667 | 25.3 | 4.0107 | 4.0107 | 8.7224 | 8.7224 | 3821.1383 | 28582.1143 |  | 0
1993-07-14 | 0.015 | 41.4 | 4.0107 | 4.0107 | 24.8224 | 24.8224 | 3845.9607 | 28767.7861 |  | 0
1993-07-15 | 0 | 0 | 0 | 0 | -12.5669 | -12.5669 | 3833.3939 | 28673.786 |  | 0
1993-07-16 | 0 | 0 | 0 | 0 | -12.5669 | -12.5669 | 3820.827 | 28579.7859 |  | 0
1993-07-17 | 0 | 0 | 0 | 0 | -12.5669 | -12.5669 | 3808.2601 | 28485.7858 |  | 0
1993-07-18 | 0 | 0 | 0 | 0 | -12.5669 | -12.5669 | 3795.6933 | 28391.7857 |  | 0
1993-07-19 | 0 | 0 | 0 | 0 | -12.5669 | -12.5669 | 3783.1264 | 28297.7856 |  | 0
1993-07-20 | 0 | 0 | 0 | 0 | -12.5669 | -12.5669 | 3770.5596 | 28203.7855 |  | 0
1993-07-21 | 0.023333 | 64.4 | 4.0107 | 4.0107 | 47.8224 | 47.8224 | 3818.382 | 28561.4974 |  | 0
1993-07-22 | 0 | 0 | 0 | 0 | -12.5669 | -12.5669 | 3805.8151 | 28467.4972 |  | 0
1993-07-23 | 0 | 0 | 0 | 0 | -12.5669 | -12.5669 | 3793.2483 | 28373.4971 |  | 0
1993-07-24 | 0 | 0 | 0 | 0 | -12.5669 | -12.5669 | 3780.6814 | 28279.497 |  | 0
1993-07-25 | 0 | 0 | 0 | 0 | -12.5669 | -12.5669 | 3768.1146 | 28185.4969 |  | 0
1993-07-26 | 0 | 0 | 0 | 0 | -12.5669 | -12.5669 | 3755.5477 | 28091.4968 |  | 0
1993-07-27 | 0 | 0 | 0 | 0 | -12.5669 | -12.5669 | 3742.9808 | 27997.4967 |  | 0
1993-07-28 | 0 | 0 | 0 | 0 | -12.5669 | -12.5669 | 3730.414 | 27903.4966 |  | 0
1993-07-29 | 0 | 0 | 0 | 0 | -12.5669 | -12.5669 | 3717.8471 | 27809.4965 |  | 0
1993-07-30 | 0 | 0 | 0 | 0 | -12.5669 | -12.5669 | 3705.2803 | 27715.4963 |  | 0
1993-07-31 | 0 | 0 | 0 | 0 | -12.5669 | -12.5669 | 3692.7134 | 27621.4962 |  | 0
1993-08-01 | 0 | 0 | 0 | 0 | -12.5669 | -12.5669 | 3680.1465 | 27527.4961 |  | 0
1993-08-02 | 0 | 0 | 0 | 0 | -12.5669 | -12.5669 | 3667.5797 | 27433.496 |  | 0
1993-08-03 | 0.031667 | 87.4 | 4.0107 | 4.0107 | 70.8224 | 70.8224 | 3738.4021 | 27963.2479 |  | 0
1993-08-04 | 0 | 0 | 0 | 0 | -12.5669 | -12.5669 | 3725.8353 | 27869.2478 |  | 0
1993-08-05 | 0 | 0 | 0 | 0 | -12.5669 | -12.5669 | 3713.2684 | 27775.2477 |  | 0
1993-08-06 | 0.0125 | 34.5 | 4.0107 | 4.0107 | 17.9224 | 17.9224 | 3731.1908 | 27909.3075 |  | 0
1993-08-07 | 0.00083333 | 2.3 | 4.0107 | 2.3 | -12.5669 | -12.5669 | 3718.624 | 27815.3074 |  | 0
1993-08-08 | 0 | 0 | 0 | 0 | -12.5669 | -12.5669 | 3706.0571 | 27721.3073 |  | 0
1993-08-09 | 0 | 0 | 0 | 0 | -12.5669 | -12.5669 | 3693.4903 | 27627.3072 |  | 0
1993-08-10 | 0 | 0 | 0 | 0 | -12.5669 | -12.5669 | 3680.9234 | 27533.3071 |  | 0
1993-08-11 | 0 | 0 | 0 | 0 | -12.5669 | -12.5669 | 3668.3565 | 27439.307 |  | 0
1993-08-12 | 0 | 0 | 0 | 0 | -12.5669 | -12.5669 | 3655.7897 | 27345.3069 |  | 0
1993-08-13 | 0 | 0 | 0 | 0 | -12.5669 | -12.5669 | 3643.2228 | 27251.3068 |  | 0
1993-08-14 | 0 | 0 | 0 | 0 | -12.5669 | -12.5669 | 3630.656 | 27157.3066 |  | 0
1993-08-15 | 0 | 0 | 0 | 0 | -12.5669 | -12.5669 | 3618.0891 | 27063.3065 |  | 0
1993-08-16 | 0 | 0 | 0 | 0 | -12.5669 | -12.5669 | 3605.5222 | 26969.3064 |  | 0
1993-08-17 | 0 | 0 | 0 | 0 | -12.5669 | -12.5669 | 3592.9554 | 26875.3063 |  | 0
1993-08-18 | 0 | 0 | 0 | 0 | -12.5669 | -12.5669 | 3580.3885 | 26781.3062 |  | 0
1993-08-19 | 0 | 0 | 0 | 0 | -12.5669 | -12.5669 | 3567.8217 | 26687.3061 |  | 0
1993-08-20 | 0 | 0 | 0 | 0 | -12.5669 | -12.5669 | 3555.2548 | 26593.306 |  | 0
1993-08-21 | 0 | 0 | 0 | 0 | -12.5669 | -12.5669 | 3542.6879 | 26499.3059 |  | 0
1993-08-22 | 0 | 0 | 0 | 0 | -12.5669 | -12.5669 | 3530.1211 | 26405.3057 |  | 0
1993-08-23 | 0.02 | 55.2 | 4.0107 | 4.0107 | 38.6224 | 38.6224 | 3568.7435 | 26694.2016 |  | 0
1993-08-24 | 0 | 0 | 0 | 0 | -12.5669 | -12.5669 | 3556.1767 | 26600.2015 |  | 0
1993-08-25 | 0 | 0 | 0 | 0 | -12.5669 | -12.5669 | 3543.6098 | 26506.2014 |  | 0
1993-08-26 | 0 | 0 | 0 | 0 | -12.5669 | -12.5669 | 3531.043 | 26412.2013 |  | 0
1993-08-27 | 0 | 0 | 0 | 0 | -12.5669 | -12.5669 | 3518.4761 | 26318.2012 |  | 0
1993-08-28 | 0 | 0 | 0 | 0 | -12.5669 | -12.5669 | 3505.9092 | 26224.2011 |  | 0
1993-08-29 | 0 | 0 | 0 | 0 | -12.5669 | -12.5669 | 3493.3424 | 26130.201 |  | 0
1993-08-30 | 0.034167 | 94.3 | 4.0107 | 4.0107 | 77.7224 | 77.7224 | 3571.0648 | 26711.5648 |  | 0
1993-08-31 | 0.01 | 27.6 | 4.0107 | 4.0107 | 11.0224 | 11.0224 | 3582.0873 | 26794.0127 |  | 0
1993-09-01 | 0 | 0 | 0 | 0 | -12.5669 | -12.5669 | 3569.5204 | 26700.0126 |  | 0
1993-09-02 | 0.0025 | 6.9 | 4.0107 | 4.0107 | -9.6776 | -9.6776 | 3559.8428 | 26627.6245 |  | 0
1993-09-03 | 0.00083333 | 2.3 | 4.0107 | 2.3 | -12.5669 | -12.5669 | 3547.276 | 26533.6244 |  | 0
1993-09-04 | 0 | 0 | 0 | 0 | -12.5669 | -12.5669 | 3534.7091 | 26439.6243 |  | 0
1993-09-05 | 0 | 0 | 0 | 0 | -12.5669 | -12.5669 | 3522.1423 | 26345.6242 |  | 0
1993-09-06 | 0 | 0 | 0 | 0 | -12.5669 | -12.5669 | 3509.5754 | 26251.6241 |  | 0
1993-09-07 | 0.00083333 | 2.3 | 4.0107 | 2.3 | -12.5669 | -12.5669 | 3497.0085 | 26157.6239 |  | 0
1993-09-08 | 0.02 | 55.2 | 4.0107 | 4.0107 | 38.6224 | 38.6224 | 3535.631 | 26446.5198 |  | 0
1993-09-09 | 0 | 0 | 0 | 0 | -12.5669 | -12.5669 | 3523.0641 | 26352.5197 |  | 0
1993-09-10 | 0 | 0 | 0 | 0 | -12.5669 | -12.5669 | 3510.4973 | 26258.5196 |  | 0
1993-09-11 | 0 | 0 | 0 | 0 | -12.5669 | -12.5669 | 3497.9304 | 26164.5195 |  | 0
1993-09-12 | 0.0016667 | 4.6 | 4.0107 | 4.0107 | -11.9776 | -11.9776 | 3485.9529 | 26074.9274 |  | 0
1993-09-13 | 0.19083 | 526.7 | 4.0107 | 4.0107 | 510.1224 | 510.1224 | 3996.0753 | 29890.6433 |  | 0
1993-09-14 | 0.019167 | 52.9 | 4.0107 | 4.0107 | 36.3224 | 36.3224 | 3997.8631 | 29904.0163 |  | 21.9677
1993-09-15 | 0 | 0 | 0 | 0 | -12.5669 | -12.5669 | 3985.2963 | 29810.0162 |  | 0
1993-09-16 | 0 | 0 | 0 | 0 | -12.5669 | -12.5669 | 3972.7294 | 29716.0161 |  | 0
1993-09-17 | 0 | 0 | 0 | 0 | -12.5669 | -12.5669 | 3960.1626 | 29622.0159 |  | 0
1993-09-18 | 0 | 0 | 0 | 0 | -12.5669 | -12.5669 | 3947.5957 | 29528.0158 |  | 0
1993-09-19 | 0.0175 | 48.3 | 4.0107 | 4.0107 | 31.7224 | 31.7224 | 3979.3181 | 29765.2997 |  | 0
1993-09-20 | 0.00083333 | 2.3 | 4.0107 | 2.3 | -12.5669 | -12.5669 | 3966.7513 | 29671.2996 |  | 0
1993-09-21 | 0 | 0 | 0 | 0 | -12.5669 | -12.5669 | 3954.1844 | 29577.2995 |  | 0
1993-09-22 | 0 | 0 | 0 | 0 | -12.5669 | -12.5669 | 3941.6176 | 29483.2994 |  | 0
1993-09-23 | 0 | 0 | 0 | 0 | -12.5669 | -12.5669 | 3929.0507 | 29389.2993 |  | 0
1993-09-24 | 0.0025 | 6.9 | 4.0107 | 4.0107 | -9.6776 | -9.6776 | 3919.3731 | 29316.9112 |  | 0
1993-09-25 | 0.0016667 | 4.6 | 4.0107 | 4.0107 | -11.9776 | -11.9776 | 3907.3956 | 29227.319 |  | 0
1993-09-26 | 0.00083333 | 2.3 | 4.0107 | 2.3 | -12.5669 | -12.5669 | 3894.8287 | 29133.3189 |  | 0
1993-09-27 | 0 | 0 | 0 | 0 | -12.5669 | -12.5669 | 3882.2619 | 29039.3188 |  | 0
1993-09-28 | 0 | 0 | 0 | 0 | -12.5669 | -12.5669 | 3869.695 | 28945.3187 |  | 0
1993-09-29 | 0 | 0 | 0 | 0 | -12.5669 | -12.5669 | 3857.1282 | 28851.3186 |  | 0
1993-09-30 | 0 | 0 | 0 | 0 | -12.5669 | -12.5669 | 3844.5613 | 28757.3185 |  | 0
1993-10-01 | 0 | 0 | 0 | 0 | -12.5669 | -12.5669 | 3831.9944 | 28663.3184 |  | 0
1993-10-02 | 0 | 0 | 0 | 0 | -12.5669 | -12.5669 | 3819.4276 | 28569.3183 |  | 0
1993-10-03 | 0 | 0 | 0 | 0 | -12.5669 | -12.5669 | 3806.8607 | 28475.3181 |  | 0
1993-10-04 | 0 | 0 | 0 | 0 | -12.5669 | -12.5669 | 3794.2939 | 28381.318 |  | 0
1993-10-05 | 0 | 0 | 0 | 0 | -12.5669 | -12.5669 | 3781.727 | 28287.3179 |  | 0
1993-10-06 | 0 | 0 | 0 | 0 | -12.5669 | -12.5669 | 3769.1601 | 28193.3178 |  | 0
1993-10-07 | 0 | 0 | 0 | 0 | -12.5669 | -12.5669 | 3756.5933 | 28099.3177 |  | 0
1993-10-08 | 0.0091667 | 25.3 | 4.0107 | 4.0107 | 8.7224 | 8.7224 | 3765.3157 | 28164.5616 |  | 0
1993-10-09 | 0 | 0 | 0 | 0 | -12.5669 | -12.5669 | 3752.7489 | 28070.5615 |  | 0
1993-10-10 | 0 | 0 | 0 | 0 | -12.5669 | -12.5669 | 3740.182 | 27976.5614 |  | 0
1993-10-11 | 0 | 0 | 0 | 0 | -12.5669 | -12.5669 | 3727.6151 | 27882.5612 |  | 0
1993-10-12 | 0.068333 | 188.6 | 4.0107 | 4.0107 | 172.0224 | 172.0224 | 3899.6376 | 29169.2891 |  | 0
1993-10-13 | 0.011667 | 32.2 | 4.0107 | 4.0107 | 15.6224 | 15.6224 | 3915.26 | 29286.145 |  | 0
1993-10-14 | 0 | 0 | 0 | 0 | -12.5669 | -12.5669 | 3902.6932 | 29192.1449 |  | 0
1993-10-15 | 0 | 0 | 0 | 0 | -12.5669 | -12.5669 | 3890.1263 | 29098.1448 |  | 0
1993-10-16 | 0 | 0 | 0 | 0 | -12.5669 | -12.5669 | 3877.5594 | 29004.1447 |  | 0
1993-10-17 | 0.0075 | 20.7 | 4.0107 | 4.0107 | 4.1224 | 4.1224 | 3881.6819 | 29034.9806 |  | 0
1993-10-18 | 0 | 0 | 0 | 0 | -12.5669 | -12.5669 | 3869.115 | 28940.9805 |  | 0
1993-10-19 | 0.075833 | 209.3 | 4.0107 | 4.0107 | 192.7224 | 192.7224 | 3997.8631 | 29904.0163 |  | 51.4075
1993-10-20 | 0.0016667 | 4.6 | 4.0107 | 4.0107 | -11.9776 | -11.9776 | 3985.8856 | 29814.4242 |  | 0
1993-10-21 | 0 | 0 | 0 | 0 | -12.5669 | -12.5669 | 3973.3187 | 29720.4241 |  | 0
1993-10-22 | 0 | 0 | 0 | 0 | -12.5669 | -12.5669 | 3960.7519 | 29626.4239 |  | 0
1993-10-23 | 0 | 0 | 0 | 0 | -12.5669 | -12.5669 | 3948.185 | 29532.4238 |  | 0
1993-10-24 | 0 | 0 | 0 | 0 | -12.5669 | -12.5669 | 3935.6181 | 29438.4237 |  | 0
1993-10-25 | 0 | 0 | 0 | 0 | -12.5669 | -12.5669 | 3923.0513 | 29344.4236 |  | 0
1993-10-26 | 0 | 0 | 0 | 0 | -12.5669 | -12.5669 | 3910.4844 | 29250.4235 |  | 0
1993-10-27 | 0 | 0 | 0 | 0 | -12.5669 | -12.5669 | 3897.9176 | 29156.4234 |  | 0
1993-10-28 | 0 | 0 | 0 | 0 | -12.5669 | -12.5669 | 3885.3507 | 29062.4233 |  | 0
1993-10-29 | 0.0016667 | 4.6 | 4.0107 | 4.0107 | -11.9776 | -11.9776 | 3873.3731 | 28972.8312 |  | 0
1993-10-30 | 0 | 0 | 0 | 0 | -12.5669 | -12.5669 | 3860.8063 | 28878.831 |  | 0
1993-10-31 | 0 | 0 | 0 | 0 | -12.5669 | -12.5669 | 3848.2394 | 28784.8309 |  | 0
1993-11-01 | 0 | 0 | 0 | 0 | -12.5669 | -12.5669 | 3835.6726 | 28690.8308 |  | 0
1993-11-02 | 0.0075 | 20.7 | 4.0107 | 4.0107 | 4.1224 | 4.1224 | 3839.795 | 28721.6667 |  | 0
1993-11-03 | 0 | 0 | 0 | 0 | -12.5669 | -12.5669 | 3827.2282 | 28627.6666 |  | 0
1993-11-04 | 0 | 0 | 0 | 0 | -12.5669 | -12.5669 | 3814.6613 | 28533.6665 |  | 0
1993-11-05 | 0 | 0 | 0 | 0 | -12.5669 | -12.5669 | 3802.0944 | 28439.6664 |  | 0
1993-11-06 | 0 | 0 | 0 | 0 | -12.5669 | -12.5669 | 3789.5276 | 28345.6663 |  | 0
1993-11-07 | 0 | 0 | 0 | 0 | -12.5669 | -12.5669 | 3776.9607 | 28251.6661 |  | 0
1993-11-08 | 0 | 0 | 0 | 0 | -12.5669 | -12.5669 | 3764.3939 | 28157.666 |  | 0
1993-11-09 | 0 | 0 | 0 | 0 | -12.5669 | -12.5669 | 3751.827 | 28063.6659 |  | 0
1993-11-10 | 0 | 0 | 0 | 0 | -12.5669 | -12.5669 | 3739.2601 | 27969.6658 |  | 0
1993-11-11 | 0 | 0 | 0 | 0 | -12.5669 | -12.5669 | 3726.6933 | 27875.6657 |  | 0
1993-11-12 | 0.0016667 | 4.6 | 4.0107 | 4.0107 | -11.9776 | -11.9776 | 3714.7157 | 27786.0736 |  | 0
1993-11-13 | 0.00083333 | 2.3 | 4.0107 | 2.3 | -12.5669 | -12.5669 | 3702.1489 | 27692.0735 |  | 0
1993-11-14 | 0.019167 | 52.9 | 4.0107 | 4.0107 | 36.3224 | 36.3224 | 3738.4713 | 27963.7654 |  | 0
1993-11-15 | 0 | 0 | 0 | 0 | -12.5669 | -12.5669 | 3725.9044 | 27869.7652 |  | 0
1993-11-16 | 0.023333 | 64.4 | 4.0107 | 4.0107 | 47.8224 | 47.8224 | 3773.7269 | 28227.4771 |  | 0
1993-11-17 | 0 | 0 | 0 | 0 | -12.5669 | -12.5669 | 3761.16 | 28133.477 |  | 0
1993-11-18 | 0 | 0 | 0 | 0 | -12.5669 | -12.5669 | 3748.5932 | 28039.4769 |  | 0
1993-11-19 | 0 | 0 | 0 | 0 | -12.5669 | -12.5669 | 3736.0263 | 27945.4768 |  | 0
1993-11-20 | 0 | 0 | 0 | 0 | -12.5669 | -12.5669 | 3723.4594 | 27851.4767 |  | 0
1993-11-21 | 0 | 0 | 0 | 0 | -12.5669 | -12.5669 | 3710.8926 | 27757.4766 |  | 0
1993-11-22 | 0 | 0 | 0 | 0 | -12.5669 | -12.5669 | 3698.3257 | 27663.4765 |  | 0
1993-11-23 | 0 | 0 | 0 | 0 | -12.5669 | -12.5669 | 3685.7589 | 27569.4763 |  | 0
1993-11-24 | 0 | 0 | 0 | 0 | -12.5669 | -12.5669 | 3673.192 | 27475.4762 |  | 0
1993-11-25 | 0.0033333 | 9.2 | 4.0107 | 4.0107 | -7.3776 | -7.3776 | 3665.8145 | 27420.2921 |  | 0
1993-11-26 | 0 | 0 | 0 | 0 | -12.5669 | -12.5669 | 3653.2476 | 27326.292 |  | 0
1993-11-27 | 0 | 0 | 0 | 0 | -12.5669 | -12.5669 | 3640.6807 | 27232.2919 |  | 0
1993-11-28 | 0 | 0 | 0 | 0 | -12.5669 | -12.5669 | 3628.1139 | 27138.2918 |  | 0
1993-11-29 | 0 | 0 | 0 | 0 | -12.5669 | -12.5669 | 3615.547 | 27044.2917 |  | 0
1993-11-30 | 0 | 0 | 0 | 0 | -12.5669 | -12.5669 | 3602.9802 | 26950.2915 |  | 0
1993-12-01 | 0 | 0 | 0 | 0 | -12.5669 | -12.5669 | 3590.4133 | 26856.2914 |  | 0
1993-12-02 | 0.034167 | 94.3 | 4.0107 | 4.0107 | 77.7224 | 77.7224 | 3668.1357 | 27437.6553 |  | 0
1993-12-03 | 0.10083 | 278.3 | 4.0107 | 4.0107 | 261.7224 | 261.7224 | 3929.8582 | 29395.3392 |  | 0
1993-12-04 | 0 | 0 | 0 | 0 | -12.5669 | -12.5669 | 3917.2913 | 29301.3391 |  | 0
1993-12-05 | 0 | 0 | 0 | 0 | -12.5669 | -12.5669 | 3904.7245 | 29207.339 |  | 0
1993-12-06 | 0 | 0 | 0 | 0 | -12.5669 | -12.5669 | 3892.1576 | 29113.3389 |  | 0
1993-12-07 | 0 | 0 | 0 | 0 | -12.5669 | -12.5669 | 3879.5907 | 29019.3388 |  | 0
1993-12-08 | 0 | 0 | 0 | 0 | -12.5669 | -12.5669 | 3867.0239 | 28925.3386 |  | 0
1993-12-09 | 0 | 0 | 0 | 0 | -12.5669 | -12.5669 | 3854.457 | 28831.3385 |  | 0
1993-12-10 | 0 | 0 | 0 | 0 | -12.5669 | -12.5669 | 3841.8902 | 28737.3384 |  | 0
1993-12-11 | 0 | 0 | 0 | 0 | -12.5669 | -12.5669 | 3829.3233 | 28643.3383 |  | 0
1993-12-12 | 0.085833 | 236.9 | 4.0107 | 4.0107 | 220.3224 | 220.3224 | 3997.8631 | 29904.0163 |  | 39.2157
1993-12-13 | 0 | 0 | 0 | 0 | -12.5669 | -12.5669 | 3985.2963 | 29810.0162 |  | 0
1993-12-14 | 0 | 0 | 0 | 0 | -12.5669 | -12.5669 | 3972.7294 | 29716.0161 |  | 0
1993-12-15 | 0 | 0 | 0 | 0 | -12.5669 | -12.5669 | 3960.1626 | 29622.0159 |  | 0
1993-12-16 | 0 | 0 | 0 | 0 | -12.5669 | -12.5669 | 3947.5957 | 29528.0158 |  | 0
1993-12-17 | 0 | 0 | 0 | 0 | -12.5669 | -12.5669 | 3935.0288 | 29434.0157 |  | 0
1993-12-18 | 0 | 0 | 0 | 0 | -12.5669 | -12.5669 | 3922.462 | 29340.0156 |  | 0
1993-12-19 | 0 | 0 | 0 | 0 | -12.5669 | -12.5669 | 3909.8951 | 29246.0155 |  | 0
1993-12-20 | 0 | 0 | 0 | 0 | -12.5669 | -12.5669 | 3897.3283 | 29152.0154 |  | 0
1993-12-21 | 0 | 0 | 0 | 0 | -12.5669 | -12.5669 | 3884.7614 | 29058.0153 |  | 0
1993-12-22 | 0 | 0 | 0 | 0 | -12.5669 | -12.5669 | 3872.1945 | 28964.0152 |  | 0
1993-12-23 | 0 | 0 | 0 | 0 | -12.5669 | -12.5669 | 3859.6277 | 28870.015 |  | 0
1993-12-24 | 0 | 0 | 0 | 0 | -12.5669 | -12.5669 | 3847.0608 | 28776.0149 |  | 0
1993-12-25 | 0 | 0 | 0 | 0 | -12.5669 | -12.5669 | 3834.494 | 28682.0148 |  | 0
1993-12-26 | 0 | 0 | 0 | 0 | -12.5669 | -12.5669 | 3821.9271 | 28588.0147 |  | 0
1993-12-27 | 0 | 0 | 0 | 0 | -12.5669 | -12.5669 | 3809.3602 | 28494.0146 |  | 0
1993-12-28 | 0 | 0 | 0 | 0 | -12.5669 | -12.5669 | 3796.7934 | 28400.0145 |  | 0
1993-12-29 | 0 | 0 | 0 | 0 | -12.5669 | -12.5669 | 3784.2265 | 28306.0144 |  | 0
1993-12-30 | 0 | 0 | 0 | 0 | -12.5669 | -12.5669 | 3771.6597 | 28212.0143 |  | 0
1993-12-31 | 0 | 0 | 0 | 0 | -12.5669 | -12.5669 | 3759.0928 | 28118.0141 |  | 0
1994-01-01 | 0 | 0 | 0 | 0 | -12.5669 | -12.5669 | 3746.5259 | 28024.014 |  | 0
1994-01-02 | 0 | 0 | 0 | 0 | -12.5669 | -12.5669 | 3733.9591 | 27930.0139 |  | 0
1994-01-03 | 0 | 0 | 0 | 0 | -12.5669 | -12.5669 | 3721.3922 | 27836.0138 |  | 0
1994-01-04 | 0 | 0 | 0 | 0 | -12.5669 | -12.5669 | 3708.8254 | 27742.0137 |  | 0
1994-01-05 | 0 | 0 | 0 | 0 | -12.5669 | -12.5669 | 3696.2585 | 27648.0136 |  | 0
1994-01-06 | 0 | 0 | 0 | 0 | -12.5669 | -12.5669 | 3683.6916 | 27554.0135 |  | 0
1994-01-07 | 0 | 0 | 0 | 0 | -12.5669 | -12.5669 | 3671.1248 | 27460.0134 |  | 0
1994-01-08 | 0 | 0 | 0 | 0 | -12.5669 | -12.5669 | 3658.5579 | 27366.0132 |  | 0
1994-01-09 | 0 | 0 | 0 | 0 | -12.5669 | -12.5669 | 3645.9911 | 27272.0131 |  | 0
1994-01-10 | 0 | 0 | 0 | 0 | -12.5669 | -12.5669 | 3633.4242 | 27178.013 |  | 0
1994-01-11 | 0 | 0 | 0 | 0 | -12.5669 | -12.5669 | 3620.8573 | 27084.0129 |  | 0
1994-01-12 | 0 | 0 | 0 | 0 | -12.5669 | -12.5669 | 3608.2905 | 26990.0128 |  | 0
1994-01-13 | 0 | 0 | 0 | 0 | -12.5669 | -12.5669 | 3595.7236 | 26896.0127 |  | 0
1994-01-14 | 0 | 0 | 0 | 0 | -12.5669 | -12.5669 | 3583.1568 | 26802.0126 |  | 0
1994-01-15 | 0 | 0 | 0 | 0 | -12.5669 | -12.5669 | 3570.5899 | 26708.0125 |  | 0
1994-01-16 | 0.0033333 | 9.2 | 4.0107 | 4.0107 | -7.3776 | -7.3776 | 3563.2123 | 26652.8283 |  | 0
1994-01-17 | 0 | 0 | 0 | 0 | -12.5669 | -12.5669 | 3550.6455 | 26558.8282 |  | 0
1994-01-18 | 0 | 0 | 0 | 0 | -12.5669 | -12.5669 | 3538.0786 | 26464.8281 |  | 0
1994-01-19 | 0 | 0 | 0 | 0 | -12.5669 | -12.5669 | 3525.5118 | 26370.828 |  | 0
1994-01-20 | 0 | 0 | 0 | 0 | -12.5669 | -12.5669 | 3512.9449 | 26276.8279 |  | 0
1994-01-21 | 0 | 0 | 0 | 0 | -12.5669 | -12.5669 | 3500.378 | 26182.8278 |  | 0
1994-01-22 | 0.0083333 | 23 | 4.0107 | 4.0107 | 6.4224 | 6.4224 | 3506.8005 | 26230.8677 |  | 0
1994-01-23 | 0 | 0 | 0 | 0 | -12.5669 | -12.5669 | 3494.2336 | 26136.8675 |  | 0
1994-01-24 | 0 | 0 | 0 | 0 | -12.5669 | -12.5669 | 3481.6668 | 26042.8674 |  | 0
1994-01-25 | 0 | 0 | 0 | 0 | -12.5669 | -12.5669 | 3469.0999 | 25948.8673 |  | 0
1994-01-26 | 0 | 0 | 0 | 0 | -12.5669 | -12.5669 | 3456.533 | 25854.8672 |  | 0
1994-01-27 | 0 | 0 | 0 | 0 | -12.5669 | -12.5669 | 3443.9662 | 25760.8671 |  | 0
1994-01-28 | 0 | 0 | 0 | 0 | -12.5669 | -12.5669 | 3431.3993 | 25666.867 |  | 0
1994-01-29 | 0.0016667 | 4.6 | 4.0107 | 4.0107 | -11.9776 | -11.9776 | 3419.4218 | 25577.2749 |  | 0
1994-01-30 | 0.005 | 13.8 | 4.0107 | 4.0107 | -2.7776 | -2.7776 | 3416.6442 | 25556.4988 |  | 0
1994-01-31 | 0 | 0 | 0 | 0 | -12.5669 | -12.5669 | 3404.0774 | 25462.4986 |  | 0
1994-02-01 | 0 | 0 | 0 | 0 | -12.5669 | -12.5669 | 3391.5105 | 25368.4985 |  | 0
1994-02-02 | 0 | 0 | 0 | 0 | -12.5669 | -12.5669 | 3378.9436 | 25274.4984 |  | 0
1994-02-03 | 0 | 0 | 0 | 0 | -12.5669 | -12.5669 | 3366.3768 | 25180.4983 |  | 0
1994-02-04 | 0 | 0 | 0 | 0 | -12.5669 | -12.5669 | 3353.8099 | 25086.4982 |  | 0
1994-02-05 | 0 | 0 | 0 | 0 | -12.5669 | -12.5669 | 3341.2431 | 24992.4981 |  | 0
1994-02-06 | 0 | 0 | 0 | 0 | -12.5669 | -12.5669 | 3328.6762 | 24898.498 |  | 0
1994-02-07 | 0 | 0 | 0 | 0 | -12.5669 | -12.5669 | 3316.1093 | 24804.4979 |  | 0
1994-02-08 | 0 | 0 | 0 | 0 | -12.5669 | -12.5669 | 3303.5425 | 24710.4977 |  | 0
1994-02-09 | 0 | 0 | 0 | 0 | -12.5669 | -12.5669 | 3290.9756 | 24616.4976 |  | 0
1994-02-10 | 0 | 0 | 0 | 0 | -12.5669 | -12.5669 | 3278.4088 | 24522.4975 |  | 0
1994-02-11 | 0 | 0 | 0 | 0 | -12.5669 | -12.5669 | 3265.8419 | 24428.4974 |  | 0
1994-02-12 | 0 | 0 | 0 | 0 | -12.5669 | -12.5669 | 3253.275 | 24334.4973 |  | 0
1994-02-13 | 0 | 0 | 0 | 0 | -12.5669 | -12.5669 | 3240.7082 | 24240.4972 |  | 0
1994-02-14 | 0 | 0 | 0 | 0 | -12.5669 | -12.5669 | 3228.1413 | 24146.4971 |  | 0
1994-02-15 | 0 | 0 | 0 | 0 | -12.5669 | -12.5669 | 3215.5745 | 24052.497 |  | 0
1994-02-16 | 0 | 0 | 0 | 0 | -12.5669 | -12.5669 | 3203.0076 | 23958.4968 |  | 0
1994-02-17 | 0 | 0 | 0 | 0 | -12.5669 | -12.5669 | 3190.4407 | 23864.4967 |  | 0
1994-02-18 | 0 | 0 | 0 | 0 | -12.5669 | -12.5669 | 3177.8739 | 23770.4966 |  | 0
1994-02-19 | 0.0225 | 62.1 | 4.0107 | 4.0107 | 45.5224 | 45.5224 | 3223.3963 | 24111.0045 |  | 0
1994-02-20 | 0 | 0 | 0 | 0 | -12.5669 | -12.5669 | 3210.8295 | 24017.0044 |  | 0
1994-02-21 | 0.15667 | 432.4 | 4.0107 | 4.0107 | 415.8224 | 415.8224 | 3626.6519 | 27127.3563 |  | 0
1994-02-22 | 0.013333 | 36.8 | 4.0107 | 4.0107 | 20.2224 | 20.2224 | 3646.8744 | 27278.6202 |  | 0
1994-02-23 | 0 | 0 | 0 | 0 | -12.5669 | -12.5669 | 3634.3075 | 27184.6201 |  | 0
1994-02-24 | 0 | 0 | 0 | 0 | -12.5669 | -12.5669 | 3621.7406 | 27090.6199 |  | 0
1994-02-25 | 0 | 0 | 0 | 0 | -12.5669 | -12.5669 | 3609.1738 | 26996.6198 |  | 0
1994-02-26 | 0 | 0 | 0 | 0 | -12.5669 | -12.5669 | 3596.6069 | 26902.6197 |  | 0
1994-02-27 | 0 | 0 | 0 | 0 | -12.5669 | -12.5669 | 3584.0401 | 26808.6196 |  | 0
1994-02-28 | 0.028333 | 78.2 | 4.0107 | 4.0107 | 61.6224 | 61.6224 | 3645.6625 | 27269.5555 |  | 0
1994-03-01 | 0.039167 | 108.1 | 4.0107 | 4.0107 | 91.5224 | 91.5224 | 3737.1849 | 27954.1434 |  | 0
1994-03-02 | 0 | 0 | 0 | 0 | -12.5669 | -12.5669 | 3724.6181 | 27860.1433 |  | 0
1994-03-03 | 0 | 0 | 0 | 0 | -12.5669 | -12.5669 | 3712.0512 | 27766.1432 |  | 0
1994-03-04 | 0 | 0 | 0 | 0 | -12.5669 | -12.5669 | 3699.4844 | 27672.143 |  | 0
1994-03-05 | 0 | 0 | 0 | 0 | -12.5669 | -12.5669 | 3686.9175 | 27578.1429 |  | 0
1994-03-06 | 0 | 0 | 0 | 0 | -12.5669 | -12.5669 | 3674.3506 | 27484.1428 |  | 0
1994-03-07 | 0.0083333 | 23 | 4.0107 | 4.0107 | 6.4224 | 6.4224 | 3680.7731 | 27532.1827 |  | 0
1994-03-08 | 0.025 | 69 | 4.0107 | 4.0107 | 52.4224 | 52.4224 | 3733.1955 | 27924.3026 |  | 0
1994-03-09 | 0 | 0 | 0 | 0 | -12.5669 | -12.5669 | 3720.6287 | 27830.3025 |  | 0
1994-03-10 | 0 | 0 | 0 | 0 | -12.5669 | -12.5669 | 3708.0618 | 27736.3024 |  | 0
1994-03-11 | 0 | 0 | 0 | 0 | -12.5669 | -12.5669 | 3695.495 | 27642.3022 |  | 0
1994-03-12 | 0.014167 | 39.1 | 4.0107 | 4.0107 | 22.5224 | 22.5224 | 3718.0174 | 27810.7701 |  | 0
1994-03-13 | 0.00083333 | 2.3 | 4.0107 | 2.3 | -12.5669 | -12.5669 | 3705.4505 | 27716.77 |  | 0
1994-03-14 | 0 | 0 | 0 | 0 | -12.5669 | -12.5669 | 3692.8837 | 27622.7699 |  | 0
1994-03-15 | 0 | 0 | 0 | 0 | -12.5669 | -12.5669 | 3680.3168 | 27528.7698 |  | 0
1994-03-16 | 0 | 0 | 0 | 0 | -12.5669 | -12.5669 | 3667.75 | 27434.7697 |  | 0
1994-03-17 | 0 | 0 | 0 | 0 | -12.5669 | -12.5669 | 3655.1831 | 27340.7696 |  | 0
1994-03-18 | 0 | 0 | 0 | 0 | -12.5669 | -12.5669 | 3642.6162 | 27246.7695 |  | 0
1994-03-19 | 0 | 0 | 0 | 0 | -12.5669 | -12.5669 | 3630.0494 | 27152.7693 |  | 0
1994-03-20 | 0 | 0 | 0 | 0 | -12.5669 | -12.5669 | 3617.4825 | 27058.7692 |  | 0
1994-03-21 | 0 | 0 | 0 | 0 | -12.5669 | -12.5669 | 3604.9157 | 26964.7691 |  | 0
1994-03-22 | 0 | 0 | 0 | 0 | -12.5669 | -12.5669 | 3592.3488 | 26870.769 |  | 0
1994-03-23 | 0 | 0 | 0 | 0 | -12.5669 | -12.5669 | 3579.7819 | 26776.7689 |  | 0
1994-03-24 | 0 | 0 | 0 | 0 | -12.5669 | -12.5669 | 3567.2151 | 26682.7688 |  | 0
1994-03-25 | 0 | 0 | 0 | 0 | -12.5669 | -12.5669 | 3554.6482 | 26588.7687 |  | 0
1994-03-26 | 0.0016667 | 4.6 | 4.0107 | 4.0107 | -11.9776 | -11.9776 | 3542.6707 | 26499.1766 |  | 0
1994-03-27 | 0 | 0 | 0 | 0 | -12.5669 | -12.5669 | 3530.1038 | 26405.1764 |  | 0
1994-03-28 | 0 | 0 | 0 | 0 | -12.5669 | -12.5669 | 3517.5369 | 26311.1763 |  | 0
1994-03-29 | 0 | 0 | 0 | 0 | -12.5669 | -12.5669 | 3504.9701 | 26217.1762 |  | 0
1994-03-30 | 0 | 0 | 0 | 0 | -12.5669 | -12.5669 | 3492.4032 | 26123.1761 |  | 0
1994-03-31 | 0 | 0 | 0 | 0 | -12.5669 | -12.5669 | 3479.8364 | 26029.176 |  | 0
1994-04-01 | 0 | 0 | 0 | 0 | -12.5669 | -12.5669 | 3467.2695 | 25935.1759 |  | 0
1994-04-02 | 0 | 0 | 0 | 0 | -12.5669 | -12.5669 | 3454.7026 | 25841.1758 |  | 0
1994-04-03 | 0 | 0 | 0 | 0 | -12.5669 | -12.5669 | 3442.1358 | 25747.1757 |  | 0
1994-04-04 | 0 | 0 | 0 | 0 | -12.5669 | -12.5669 | 3429.5689 | 25653.1755 |  | 0
1994-04-05 | 0 | 0 | 0 | 0 | -12.5669 | -12.5669 | 3417.0021 | 25559.1754 |  | 0
1994-04-06 | 0 | 0 | 0 | 0 | -12.5669 | -12.5669 | 3404.4352 | 25465.1753 |  | 0
1994-04-07 | 0 | 0 | 0 | 0 | -12.5669 | -12.5669 | 3391.8683 | 25371.1752 |  | 0
1994-04-08 | 0 | 0 | 0 | 0 | -12.5669 | -12.5669 | 3379.3015 | 25277.1751 |  | 0
1994-04-09 | 0 | 0 | 0 | 0 | -12.5669 | -12.5669 | 3366.7346 | 25183.175 |  | 0
1994-04-10 | 0 | 0 | 0 | 0 | -12.5669 | -12.5669 | 3354.1678 | 25089.1749 |  | 0
1994-04-11 | 0.02 | 55.2 | 4.0107 | 4.0107 | 38.6224 | 38.6224 | 3392.7902 | 25378.0708 |  | 0
1994-04-12 | 0 | 0 | 0 | 0 | -12.5669 | -12.5669 | 3380.2233 | 25284.0706 |  | 0
1994-04-13 | 0 | 0 | 0 | 0 | -12.5669 | -12.5669 | 3367.6565 | 25190.0705 |  | 0
1994-04-14 | 0 | 0 | 0 | 0 | -12.5669 | -12.5669 | 3355.0896 | 25096.0704 |  | 0
1994-04-15 | 0 | 0 | 0 | 0 | -12.5669 | -12.5669 | 3342.5228 | 25002.0703 |  | 0
1994-04-16 | 0 | 0 | 0 | 0 | -12.5669 | -12.5669 | 3329.9559 | 24908.0702 |  | 0
1994-04-17 | 0 | 0 | 0 | 0 | -12.5669 | -12.5669 | 3317.389 | 24814.0701 |  | 0
1994-04-18 | 0 | 0 | 0 | 0 | -12.5669 | -12.5669 | 3304.8222 | 24720.07 |  | 0
1994-04-19 | 0 | 0 | 0 | 0 | -12.5669 | -12.5669 | 3292.2553 | 24626.0698 |  | 0
1994-04-20 | 0 | 0 | 0 | 0 | -12.5669 | -12.5669 | 3279.6885 | 24532.0697 |  | 0
1994-04-21 | 0 | 0 | 0 | 0 | -12.5669 | -12.5669 | 3267.1216 | 24438.0696 |  | 0
1994-04-22 | 0 | 0 | 0 | 0 | -12.5669 | -12.5669 | 3254.5547 | 24344.0695 |  | 0
1994-04-23 | 0 | 0 | 0 | 0 | -12.5669 | -12.5669 | 3241.9879 | 24250.0694 |  | 0
1994-04-24 | 0 | 0 | 0 | 0 | -12.5669 | -12.5669 | 3229.421 | 24156.0693 |  | 0
1994-04-25 | 0 | 0 | 0 | 0 | -12.5669 | -12.5669 | 3216.8542 | 24062.0692 |  | 0
1994-04-26 | 0 | 0 | 0 | 0 | -12.5669 | -12.5669 | 3204.2873 | 23968.0691 |  | 0
1994-04-27 | 0.00083333 | 2.3 | 4.0107 | 2.3 | -12.5669 | -12.5669 | 3191.7204 | 23874.0689 |  | 0
1994-04-28 | 0.018333 | 50.6 | 4.0107 | 4.0107 | 34.0224 | 34.0224 | 3225.7429 | 24128.5568 |  | 0
1994-04-29 | 0.12833 | 354.2 | 4.0107 | 4.0107 | 337.6224 | 337.6224 | 3563.3653 | 26653.9727 |  | 0
1994-04-30 | 0 | 0 | 0 | 0 | -12.5669 | -12.5669 | 3550.7985 | 26559.9726 |  | 0
1994-05-01 | 0 | 0 | 0 | 0 | -12.5669 | -12.5669 | 3538.2316 | 26465.9725 |  | 0
1994-05-02 | 0.054167 | 149.5 | 4.0107 | 4.0107 | 132.9224 | 132.9224 | 3671.1541 | 27460.2324 |  | 0
1994-05-03 | 0.00083333 | 2.3 | 4.0107 | 2.3 | -12.5669 | -12.5669 | 3658.5872 | 27366.2323 |  | 0
1994-05-04 | 0 | 0 | 0 | 0 | -12.5669 | -12.5669 | 3646.0203 | 27272.2322 |  | 0
1994-05-05 | 0 | 0 | 0 | 0 | -12.5669 | -12.5669 | 3633.4535 | 27178.232 |  | 0
1994-05-06 | 0 | 0 | 0 | 0 | -12.5669 | -12.5669 | 3620.8866 | 27084.2319 |  | 0
1994-05-07 | 0 | 0 | 0 | 0 | -12.5669 | -12.5669 | 3608.3198 | 26990.2318 |  | 0
1994-05-08 | 0 | 0 | 0 | 0 | -12.5669 | -12.5669 | 3595.7529 | 26896.2317 |  | 0
1994-05-09 | 0.0075 | 20.7 | 4.0107 | 4.0107 | 4.1224 | 4.1224 | 3599.8753 | 26927.0676 |  | 0
1994-05-10 | 0.00083333 | 2.3 | 4.0107 | 2.3 | -12.5669 | -12.5669 | 3587.3085 | 26833.0675 |  | 0
1994-05-11 | 0.020833 | 57.5 | 4.0107 | 4.0107 | 40.9224 | 40.9224 | 3628.2309 | 27139.1674 |  | 0
1994-05-12 | 0.011667 | 32.2 | 4.0107 | 4.0107 | 15.6224 | 15.6224 | 3643.8534 | 27256.0233 |  | 0
1994-05-13 | 0.0016667 | 4.6 | 4.0107 | 4.0107 | -11.9776 | -11.9776 | 3631.8758 | 27166.4311 |  | 0
1994-05-14 | 0.00083333 | 2.3 | 4.0107 | 2.3 | -12.5669 | -12.5669 | 3619.309 | 27072.431 |  | 0
1994-05-15 | 0 | 0 | 0 | 0 | -12.5669 | -12.5669 | 3606.7421 | 26978.4309 |  | 0
1994-05-16 | 0 | 0 | 0 | 0 | -12.5669 | -12.5669 | 3594.1752 | 26884.4308 |  | 0
1994-05-17 | 0 | 0 | 0 | 0 | -12.5669 | -12.5669 | 3581.6084 | 26790.4307 |  | 0
1994-05-18 | 0 | 0 | 0 | 0 | -12.5669 | -12.5669 | 3569.0415 | 26696.4306 |  | 0
1994-05-19 | 0 | 0 | 0 | 0 | -12.5669 | -12.5669 | 3556.4747 | 26602.4305 |  | 0
1994-05-20 | 0 | 0 | 0 | 0 | -12.5669 | -12.5669 | 3543.9078 | 26508.4304 |  | 0
1994-05-21 | 0 | 0 | 0 | 0 | -12.5669 | -12.5669 | 3531.3409 | 26414.4302 |  | 0
1994-05-22 | 0 | 0 | 0 | 0 | -12.5669 | -12.5669 | 3518.7741 | 26320.4301 |  | 0
1994-05-23 | 0 | 0 | 0 | 0 | -12.5669 | -12.5669 | 3506.2072 | 26226.43 |  | 0
1994-05-24 | 0 | 0 | 0 | 0 | -12.5669 | -12.5669 | 3493.6404 | 26132.4299 |  | 0
1994-05-25 | 0.034167 | 94.3 | 4.0107 | 4.0107 | 77.7224 | 77.7224 | 3571.3628 | 26713.7938 |  | 0
1994-05-26 | 0.010833 | 29.9 | 4.0107 | 4.0107 | 13.3224 | 13.3224 | 3584.6853 | 26813.4457 |  | 0
1994-05-27 | 0.0033333 | 9.2 | 4.0107 | 4.0107 | -7.3776 | -7.3776 | 3577.3077 | 26758.2616 |  | 0
1994-05-28 | 0.0025 | 6.9 | 4.0107 | 4.0107 | -9.6776 | -9.6776 | 3567.6301 | 26685.8734 |  | 0
1994-05-29 | 0 | 0 | 0 | 0 | -12.5669 | -12.5669 | 3555.0633 | 26591.8733 |  | 0
1994-05-30 | 0 | 0 | 0 | 0 | -12.5669 | -12.5669 | 3542.4964 | 26497.8732 |  | 0
1994-05-31 | 0 | 0 | 0 | 0 | -12.5669 | -12.5669 | 3529.9296 | 26403.8731 |  | 0
1994-06-01 | 0 | 0 | 0 | 0 | -12.5669 | -12.5669 | 3517.3627 | 26309.873 |  | 0
1994-06-02 | 0 | 0 | 0 | 0 | -12.5669 | -12.5669 | 3504.7958 | 26215.8729 |  | 0
1994-06-03 | 0 | 0 | 0 | 0 | -12.5669 | -12.5669 | 3492.229 | 26121.8728 |  | 0
1994-06-04 | 0 | 0 | 0 | 0 | -12.5669 | -12.5669 | 3479.6621 | 26027.8727 |  | 0
1994-06-05 | 0 | 0 | 0 | 0 | -12.5669 | -12.5669 | 3467.0953 | 25933.8725 |  | 0
1994-06-06 | 0 | 0 | 0 | 0 | -12.5669 | -12.5669 | 3454.5284 | 25839.8724 |  | 0
1994-06-07 | 0 | 0 | 0 | 0 | -12.5669 | -12.5669 | 3441.9615 | 25745.8723 |  | 0
1994-06-08 | 0 | 0 | 0 | 0 | -12.5669 | -12.5669 | 3429.3947 | 25651.8722 |  | 0
1994-06-09 | 0.015 | 41.4 | 4.0107 | 4.0107 | 24.8224 | 24.8224 | 3454.2171 | 25837.5441 |  | 0
1994-06-10 | 0.0033333 | 9.2 | 4.0107 | 4.0107 | -7.3776 | -7.3776 | 3446.8396 | 25782.36 |  | 0
1994-06-11 | 0.07 | 193.2 | 4.0107 | 4.0107 | 176.6224 | 176.6224 | 3623.462 | 27103.4959 |  | 0
1994-06-12 | 0 | 0 | 0 | 0 | -12.5669 | -12.5669 | 3610.8952 | 27009.4958 |  | 0
1994-06-13 | 0 | 0 | 0 | 0 | -12.5669 | -12.5669 | 3598.3283 | 26915.4956 |  | 0
1994-06-14 | 0 | 0 | 0 | 0 | -12.5669 | -12.5669 | 3585.7614 | 26821.4955 |  | 0
1994-06-15 | 0 | 0 | 0 | 0 | -12.5669 | -12.5669 | 3573.1946 | 26727.4954 |  | 0
1994-06-16 | 0 | 0 | 0 | 0 | -12.5669 | -12.5669 | 3560.6277 | 26633.4953 |  | 0
1994-06-17 | 0 | 0 | 0 | 0 | -12.5669 | -12.5669 | 3548.0609 | 26539.4952 |  | 0
1994-06-18 | 0.00083333 | 2.3 | 4.0107 | 2.3 | -12.5669 | -12.5669 | 3535.494 | 26445.4951 |  | 0
1994-06-19 | 0 | 0 | 0 | 0 | -12.5669 | -12.5669 | 3522.9271 | 26351.495 |  | 0
1994-06-20 | 0 | 0 | 0 | 0 | -12.5669 | -12.5669 | 3510.3603 | 26257.4949 |  | 0
1994-06-21 | 0 | 0 | 0 | 0 | -12.5669 | -12.5669 | 3497.7934 | 26163.4947 |  | 0
1994-06-22 | 0 | 0 | 0 | 0 | -12.5669 | -12.5669 | 3485.2266 | 26069.4946 |  | 0
1994-06-23 | 0 | 0 | 0 | 0 | -12.5669 | -12.5669 | 3472.6597 | 25975.4945 |  | 0
1994-06-24 | 0 | 0 | 0 | 0 | -12.5669 | -12.5669 | 3460.0928 | 25881.4944 |  | 0
1994-06-25 | 0 | 0 | 0 | 0 | -12.5669 | -12.5669 | 3447.526 | 25787.4943 |  | 0
1994-06-26 | 0 | 0 | 0 | 0 | -12.5669 | -12.5669 | 3434.9591 | 25693.4942 |  | 0
1994-06-27 | 0 | 0 | 0 | 0 | -12.5669 | -12.5669 | 3422.3923 | 25599.4941 |  | 0
1994-06-28 | 0 | 0 | 0 | 0 | -12.5669 | -12.5669 | 3409.8254 | 25505.494 |  | 0
1994-06-29 | 0 | 0 | 0 | 0 | -12.5669 | -12.5669 | 3397.2585 | 25411.4938 |  | 0
1994-06-30 | 0.0325 | 89.7 | 4.0107 | 4.0107 | 73.1224 | 73.1224 | 3470.381 | 25958.4497 |  | 0
1994-07-01 | 0 | 0 | 0 | 0 | -12.5669 | -12.5669 | 3457.8141 | 25864.4496 |  | 0
1994-07-02 | 0 | 0 | 0 | 0 | -12.5669 | -12.5669 | 3445.2473 | 25770.4495 |  | 0
1994-07-03 | 0 | 0 | 0 | 0 | -12.5669 | -12.5669 | 3432.6804 | 25676.4494 |  | 0
1994-07-04 | 0 | 0 | 0 | 0 | -12.5669 | -12.5669 | 3420.1135 | 25582.4493 |  | 0
1994-07-05 | 0 | 0 | 0 | 0 | -12.5669 | -12.5669 | 3407.5467 | 25488.4492 |  | 0
1994-07-06 | 0.068333 | 188.6 | 4.0107 | 4.0107 | 172.0224 | 172.0224 | 3579.5691 | 26775.1771 |  | 0
1994-07-07 | 0 | 0 | 0 | 0 | -12.5669 | -12.5669 | 3567.0023 | 26681.1769 |  | 0
1994-07-08 | 0.0058333 | 16.1 | 4.0107 | 4.0107 | -0.47756 | -0.47756 | 3566.5247 | 26677.6048 |  | 0
1994-07-09 | 0.16333 | 450.8 | 4.0107 | 4.0107 | 434.2224 | 434.2224 | 4000.7472 | 29925.5887 |  | 0
1994-07-10 | 0.0091667 | 25.3 | 4.0107 | 4.0107 | 8.7224 | 8.7224 | 4009.4696 | 29990.8326 |  | 0
1994-07-11 | 0 | 0 | 0 | 0 | -12.5669 | -12.5669 | 3996.9027 | 29896.8325 |  | 0
1994-07-12 | 0.0025 | 6.9 | 4.0107 | 4.0107 | -9.6776 | -9.6776 | 3987.2252 | 29824.4444 |  | 0
1994-07-13 | 0 | 0 | 0 | 0 | -12.5669 | -12.5669 | 3974.6583 | 29730.4443 |  | 0
1994-07-14 | 0 | 0 | 0 | 0 | -12.5669 | -12.5669 | 3962.0915 | 29636.4441 |  | 0
1994-07-15 | 0 | 0 | 0 | 0 | -12.5669 | -12.5669 | 3949.5246 | 29542.444 |  | 0
1994-07-16 | 0 | 0 | 0 | 0 | -12.5669 | -12.5669 | 3936.9577 | 29448.4439 |  | 0
1994-07-17 | 0 | 0 | 0 | 0 | -12.5669 | -12.5669 | 3924.3909 | 29354.4438 |  | 0
1994-07-18 | 0 | 0 | 0 | 0 | -12.5669 | -12.5669 | 3911.824 | 29260.4437 |  | 0
1994-07-19 | 0 | 0 | 0 | 0 | -12.5669 | -12.5669 | 3899.2572 | 29166.4436 |  | 0
1994-07-20 | 0 | 0 | 0 | 0 | -12.5669 | -12.5669 | 3886.6903 | 29072.4435 |  | 0
1994-07-21 | 0 | 0 | 0 | 0 | -12.5669 | -12.5669 | 3874.1234 | 28978.4434 |  | 0
1994-07-22 | 0 | 0 | 0 | 0 | -12.5669 | -12.5669 | 3861.5566 | 28884.4432 |  | 0
1994-07-23 | 0.0175 | 48.3 | 4.0107 | 4.0107 | 31.7224 | 31.7224 | 3893.279 | 29121.7271 |  | 0
1994-07-24 | 0 | 0 | 0 | 0 | -12.5669 | -12.5669 | 3880.7122 | 29027.727 |  | 0
1994-07-25 | 0.0016667 | 4.6 | 4.0107 | 4.0107 | -11.9776 | -11.9776 | 3868.7346 | 28938.1349 |  | 0
1994-07-26 | 0 | 0 | 0 | 0 | -12.5669 | -12.5669 | 3856.1678 | 28844.1348 |  | 0
1994-07-27 | 0 | 0 | 0 | 0 | -12.5669 | -12.5669 | 3843.6009 | 28750.1347 |  | 0
1994-07-28 | 0 | 0 | 0 | 0 | -12.5669 | -12.5669 | 3831.034 | 28656.1346 |  | 0
1994-07-29 | 0 | 0 | 0 | 0 | -12.5669 | -12.5669 | 3818.4672 | 28562.1345 |  | 0
1994-07-30 | 0 | 0 | 0 | 0 | -12.5669 | -12.5669 | 3805.9003 | 28468.1343 |  | 0
1994-07-31 | 0 | 0 | 0 | 0 | -12.5669 | -12.5669 | 3793.3335 | 28374.1342 |  | 0
1994-08-01 | 0 | 0 | 0 | 0 | -12.5669 | -12.5669 | 3780.7666 | 28280.1341 |  | 0
1994-08-02 | 0 | 0 | 0 | 0 | -12.5669 | -12.5669 | 3768.1997 | 28186.134 |  | 0
1994-08-03 | 0 | 0 | 0 | 0 | -12.5669 | -12.5669 | 3755.6329 | 28092.1339 |  | 0
1994-08-04 | 0 | 0 | 0 | 0 | -12.5669 | -12.5669 | 3743.066 | 27998.1338 |  | 0
1994-08-05 | 0 | 0 | 0 | 0 | -12.5669 | -12.5669 | 3730.4992 | 27904.1337 |  | 0
1994-08-06 | 0 | 0 | 0 | 0 | -12.5669 | -12.5669 | 3717.9323 | 27810.1336 |  | 0
1994-08-07 | 0 | 0 | 0 | 0 | -12.5669 | -12.5669 | 3705.3654 | 27716.1334 |  | 0
1994-08-08 | 0.0091667 | 25.3 | 4.0107 | 4.0107 | 8.7224 | 8.7224 | 3714.0879 | 27781.3773 |  | 0
1994-08-09 | 0 | 0 | 0 | 0 | -12.5669 | -12.5669 | 3701.521 | 27687.3772 |  | 0
1994-08-10 | 0 | 0 | 0 | 0 | -12.5669 | -12.5669 | 3688.9542 | 27593.3771 |  | 0
1994-08-11 | 0 | 0 | 0 | 0 | -12.5669 | -12.5669 | 3676.3873 | 27499.377 |  | 0
1994-08-12 | 0 | 0 | 0 | 0 | -12.5669 | -12.5669 | 3663.8204 | 27405.3769 |  | 0
1994-08-13 | 0 | 0 | 0 | 0 | -12.5669 | -12.5669 | 3651.2536 | 27311.3768 |  | 0
1994-08-14 | 0 | 0 | 0 | 0 | -12.5669 | -12.5669 | 3638.6867 | 27217.3767 |  | 0
1994-08-15 | 0 | 0 | 0 | 0 | -12.5669 | -12.5669 | 3626.1199 | 27123.3765 |  | 0
1994-08-16 | 0 | 0 | 0 | 0 | -12.5669 | -12.5669 | 3613.553 | 27029.3764 |  | 0
1994-08-17 | 0.00083333 | 2.3 | 4.0107 | 2.3 | -12.5669 | -12.5669 | 3600.9861 | 26935.3763 |  | 0
1994-08-18 | 0.00083333 | 2.3 | 4.0107 | 2.3 | -12.5669 | -12.5669 | 3588.4193 | 26841.3762 |  | 0
1994-08-19 | 0 | 0 | 0 | 0 | -12.5669 | -12.5669 | 3575.8524 | 26747.3761 |  | 0
1994-08-20 | 0 | 0 | 0 | 0 | -12.5669 | -12.5669 | 3563.2856 | 26653.376 |  | 0
1994-08-21 | 0 | 0 | 0 | 0 | -12.5669 | -12.5669 | 3550.7187 | 26559.3759 |  | 0
1994-08-22 | 0 | 0 | 0 | 0 | -12.5669 | -12.5669 | 3538.1518 | 26465.3757 |  | 0
1994-08-23 | 0 | 0 | 0 | 0 | -12.5669 | -12.5669 | 3525.585 | 26371.3756 |  | 0
1994-08-24 | 0 | 0 | 0 | 0 | -12.5669 | -12.5669 | 3513.0181 | 26277.3755 |  | 0
1994-08-25 | 0 | 0 | 0 | 0 | -12.5669 | -12.5669 | 3500.4513 | 26183.3754 |  | 0
1994-08-26 | 0 | 0 | 0 | 0 | -12.5669 | -12.5669 | 3487.8844 | 26089.3753 |  | 0
1994-08-27 | 0 | 0 | 0 | 0 | -12.5669 | -12.5669 | 3475.3175 | 25995.3752 |  | 0
1994-08-28 | 0 | 0 | 0 | 0 | -12.5669 | -12.5669 | 3462.7507 | 25901.3751 |  | 0
1994-08-29 | 0 | 0 | 0 | 0 | -12.5669 | -12.5669 | 3450.1838 | 25807.375 |  | 0
1994-08-30 | 0 | 0 | 0 | 0 | -12.5669 | -12.5669 | 3437.617 | 25713.3748 |  | 0
1994-08-31 | 0.00083333 | 2.3 | 4.0107 | 2.3 | -12.5669 | -12.5669 | 3425.0501 | 25619.3747 |  | 0
1994-09-01 | 0.0091667 | 25.3 | 4.0107 | 4.0107 | 8.7224 | 8.7224 | 3433.7725 | 25684.6186 |  | 0
1994-09-02 | 0 | 0 | 0 | 0 | -12.5669 | -12.5669 | 3421.2057 | 25590.6185 |  | 0
1994-09-03 | 0 | 0 | 0 | 0 | -12.5669 | -12.5669 | 3408.6388 | 25496.6184 |  | 0
1994-09-04 | 0 | 0 | 0 | 0 | -12.5669 | -12.5669 | 3396.072 | 25402.6183 |  | 0
1994-09-05 | 0 | 0 | 0 | 0 | -12.5669 | -12.5669 | 3383.5051 | 25308.6182 |  | 0
1994-09-06 | 0 | 0 | 0 | 0 | -12.5669 | -12.5669 | 3370.9382 | 25214.6181 |  | 0
1994-09-07 | 0 | 0 | 0 | 0 | -12.5669 | -12.5669 | 3358.3714 | 25120.6179 |  | 0
1994-09-08 | 0.11333 | 312.8 | 4.0107 | 4.0107 | 296.2224 | 296.2224 | 3654.5938 | 27336.3618 |  | 0
1994-09-09 | 0 | 0 | 0 | 0 | -12.5669 | -12.5669 | 3642.027 | 27242.3617 |  | 0
1994-09-10 | 0.00083333 | 2.3 | 4.0107 | 2.3 | -12.5669 | -12.5669 | 3629.4601 | 27148.3616 |  | 0
1994-09-11 | 0 | 0 | 0 | 0 | -12.5669 | -12.5669 | 3616.8932 | 27054.3615 |  | 0
1994-09-12 | 0 | 0 | 0 | 0 | -12.5669 | -12.5669 | 3604.3264 | 26960.3614 |  | 0
1994-09-13 | 0 | 0 | 0 | 0 | -12.5669 | -12.5669 | 3591.7595 | 26866.3613 |  | 0
1994-09-14 | 0 | 0 | 0 | 0 | -12.5669 | -12.5669 | 3579.1927 | 26772.3612 |  | 0
1994-09-15 | 0 | 0 | 0 | 0 | -12.5669 | -12.5669 | 3566.6258 | 26678.361 |  | 0
1994-09-16 | 0 | 0 | 0 | 0 | -12.5669 | -12.5669 | 3554.0589 | 26584.3609 |  | 0
1994-09-17 | 0 | 0 | 0 | 0 | -12.5669 | -12.5669 | 3541.4921 | 26490.3608 |  | 0
1994-09-18 | 0 | 0 | 0 | 0 | -12.5669 | -12.5669 | 3528.9252 | 26396.3607 |  | 0
1994-09-19 | 0 | 0 | 0 | 0 | -12.5669 | -12.5669 | 3516.3584 | 26302.3606 |  | 0
1994-09-20 | 0 | 0 | 0 | 0 | -12.5669 | -12.5669 | 3503.7915 | 26208.3605 |  | 0
1994-09-21 | 0 | 0 | 0 | 0 | -12.5669 | -12.5669 | 3491.2246 | 26114.3604 |  | 0
1994-09-22 | 0.0025 | 6.9 | 4.0107 | 4.0107 | -9.6776 | -9.6776 | 3481.5471 | 26041.9723 |  | 0
1994-09-23 | 0 | 0 | 0 | 0 | -12.5669 | -12.5669 | 3468.9802 | 25947.9721 |  | 0
1994-09-24 | 0 | 0 | 0 | 0 | -12.5669 | -12.5669 | 3456.4134 | 25853.972 |  | 0
1994-09-25 | 0 | 0 | 0 | 0 | -12.5669 | -12.5669 | 3443.8465 | 25759.9719 |  | 0
1994-09-26 | 0 | 0 | 0 | 0 | -12.5669 | -12.5669 | 3431.2797 | 25665.9718 |  | 0
1994-09-27 | 0 | 0 | 0 | 0 | -12.5669 | -12.5669 | 3418.7128 | 25571.9717 |  | 0
1994-09-28 | 0 | 0 | 0 | 0 | -12.5669 | -12.5669 | 3406.1459 | 25477.9716 |  | 0
1994-09-29 | 0 | 0 | 0 | 0 | -12.5669 | -12.5669 | 3393.5791 | 25383.9715 |  | 0
1994-09-30 | 0 | 0 | 0 | 0 | -12.5669 | -12.5669 | 3381.0122 | 25289.9713 |  | 0
1994-10-01 | 0 | 0 | 0 | 0 | -12.5669 | -12.5669 | 3368.4454 | 25195.9712 |  | 0
1994-10-02 | 0 | 0 | 0 | 0 | -12.5669 | -12.5669 | 3355.8785 | 25101.9711 |  | 0
1994-10-03 | 0.0025 | 6.9 | 4.0107 | 4.0107 | -9.6776 | -9.6776 | 3346.2009 | 25029.583 |  | 0
1994-10-04 | 0.0025 | 6.9 | 4.0107 | 4.0107 | -9.6776 | -9.6776 | 3336.5234 | 24957.1949 |  | 0
1994-10-05 | 0 | 0 | 0 | 0 | -12.5669 | -12.5669 | 3323.9565 | 24863.1948 |  | 0
1994-10-06 | 0 | 0 | 0 | 0 | -12.5669 | -12.5669 | 3311.3897 | 24769.1947 |  | 0
1994-10-07 | 0.11833 | 326.6 | 4.0107 | 4.0107 | 310.0224 | 310.0224 | 3621.4121 | 27088.1626 |  | 0
1994-10-08 | 0 | 0 | 0 | 0 | -12.5669 | -12.5669 | 3608.8452 | 26994.1624 |  | 0
1994-10-09 | 0 | 0 | 0 | 0 | -12.5669 | -12.5669 | 3596.2784 | 26900.1623 |  | 0
1994-10-10 | 0 | 0 | 0 | 0 | -12.5669 | -12.5669 | 3583.7115 | 26806.1622 |  | 0
1994-10-11 | 0 | 0 | 0 | 0 | -12.5669 | -12.5669 | 3571.1447 | 26712.1621 |  | 0
1994-10-12 | 0 | 0 | 0 | 0 | -12.5669 | -12.5669 | 3558.5778 | 26618.162 |  | 0
1994-10-13 | 0 | 0 | 0 | 0 | -12.5669 | -12.5669 | 3546.0109 | 26524.1619 |  | 0
1994-10-14 | 0.0033333 | 9.2 | 4.0107 | 4.0107 | -7.3776 | -7.3776 | 3538.6334 | 26468.9778 |  | 0
1994-10-15 | 0.0025 | 6.9 | 4.0107 | 4.0107 | -9.6776 | -9.6776 | 3528.9558 | 26396.5897 |  | 0
1994-10-16 | 0 | 0 | 0 | 0 | -12.5669 | -12.5669 | 3516.389 | 26302.5895 |  | 0
1994-10-17 | 0.014167 | 39.1 | 4.0107 | 4.0107 | 22.5224 | 22.5224 | 3538.9114 | 26471.0574 |  | 0
1994-10-18 | 0.0025 | 6.9 | 4.0107 | 4.0107 | -9.6776 | -9.6776 | 3529.2339 | 26398.6693 |  | 0
1994-10-19 | 0 | 0 | 0 | 0 | -12.5669 | -12.5669 | 3516.667 | 26304.6692 |  | 0
1994-10-20 | 0.035 | 96.6 | 4.0107 | 4.0107 | 80.0224 | 80.0224 | 3596.6895 | 26903.2371 |  | 0
1994-10-21 | 0.0725 | 200.1 | 4.0107 | 4.0107 | 183.5224 | 183.5224 | 3780.2119 | 28275.985 |  | 0
1994-10-22 | 0 | 0 | 0 | 0 | -12.5669 | -12.5669 | 3767.645 | 28181.9849 |  | 0
1994-10-23 | 0 | 0 | 0 | 0 | -12.5669 | -12.5669 | 3755.0782 | 28087.9848 |  | 0
1994-10-24 | 0.0033333 | 9.2 | 4.0107 | 4.0107 | -7.3776 | -7.3776 | 3747.7006 | 28032.8006 |  | 0
1994-10-25 | 0.0525 | 144.9 | 4.0107 | 4.0107 | 128.3224 | 128.3224 | 3876.0231 | 28992.6525 |  | 0
1994-10-26 | 0 | 0 | 0 | 0 | -12.5669 | -12.5669 | 3863.4562 | 28898.6524 |  | 0
1994-10-27 | 0 | 0 | 0 | 0 | -12.5669 | -12.5669 | 3850.8893 | 28804.6523 |  | 0
1994-10-28 | 0 | 0 | 0 | 0 | -12.5669 | -12.5669 | 3838.3225 | 28710.6522 |  | 0
1994-10-29 | 0 | 0 | 0 | 0 | -12.5669 | -12.5669 | 3825.7556 | 28616.6521 |  | 0
1994-10-30 | 0 | 0 | 0 | 0 | -12.5669 | -12.5669 | 3813.1888 | 28522.652 |  | 0
1994-10-31 | 0.0025 | 6.9 | 4.0107 | 4.0107 | -9.6776 | -9.6776 | 3803.5112 | 28450.2639 |  | 0
1994-11-01 | 0 | 0 | 0 | 0 | -12.5669 | -12.5669 | 3790.9444 | 28356.2637 |  | 0
1994-11-02 | 0 | 0 | 0 | 0 | -12.5669 | -12.5669 | 3778.3775 | 28262.2636 |  | 0
1994-11-03 | 0 | 0 | 0 | 0 | -12.5669 | -12.5669 | 3765.8106 | 28168.2635 |  | 0
1994-11-04 | 0.10333 | 285.2 | 4.0107 | 4.0107 | 268.6224 | 268.6224 | 3997.8631 | 29904.0163 |  | 24.0031
1994-11-05 | 0.015 | 41.4 | 4.0107 | 4.0107 | 24.8224 | 24.8224 | 3997.8631 | 29904.0163 |  | 12.2556
1994-11-06 | 0 | 0 | 0 | 0 | -12.5669 | -12.5669 | 3985.2963 | 29810.0162 |  | 0
1994-11-07 | 0 | 0 | 0 | 0 | -12.5669 | -12.5669 | 3972.7294 | 29716.0161 |  | 0
1994-11-08 | 0 | 0 | 0 | 0 | -12.5669 | -12.5669 | 3960.1626 | 29622.0159 |  | 0
1994-11-09 | 0 | 0 | 0 | 0 | -12.5669 | -12.5669 | 3947.5957 | 29528.0158 |  | 0
1994-11-10 | 0 | 0 | 0 | 0 | -12.5669 | -12.5669 | 3935.0288 | 29434.0157 |  | 0
1994-11-11 | 0 | 0 | 0 | 0 | -12.5669 | -12.5669 | 3922.462 | 29340.0156 |  | 0
1994-11-12 | 0 | 0 | 0 | 0 | -12.5669 | -12.5669 | 3909.8951 | 29246.0155 |  | 0
1994-11-13 | 0.0041667 | 11.5 | 4.0107 | 4.0107 | -5.0776 | -5.0776 | 3904.8176 | 29208.0354 |  | 0
1994-11-14 | 0.0033333 | 9.2 | 4.0107 | 4.0107 | -7.3776 | -7.3776 | 3897.44 | 29152.8513 |  | 0
1994-11-15 | 0 | 0 | 0 | 0 | -12.5669 | -12.5669 | 3884.8731 | 29058.8512 |  | 0
1994-11-16 | 0 | 0 | 0 | 0 | -12.5669 | -12.5669 | 3872.3063 | 28964.851 |  | 0
1994-11-17 | 0 | 0 | 0 | 0 | -12.5669 | -12.5669 | 3859.7394 | 28870.8509 |  | 0
1994-11-18 | 0.015 | 41.4 | 4.0107 | 4.0107 | 24.8224 | 24.8224 | 3884.5619 | 29056.5228 |  | 0
1994-11-19 | 0.0091667 | 25.3 | 4.0107 | 4.0107 | 8.7224 | 8.7224 | 3893.2843 | 29121.7667 |  | 0
1994-11-20 | 0.0175 | 48.3 | 4.0107 | 4.0107 | 31.7224 | 31.7224 | 3925.0068 | 29359.0506 |  | 0
1994-11-21 | 0 | 0 | 0 | 0 | -12.5669 | -12.5669 | 3912.4399 | 29265.0505 |  | 0
1994-11-22 | 0 | 0 | 0 | 0 | -12.5669 | -12.5669 | 3899.873 | 29171.0504 |  | 0
1994-11-23 | 0 | 0 | 0 | 0 | -12.5669 | -12.5669 | 3887.3062 | 29077.0503 |  | 0
1994-11-24 | 0 | 0 | 0 | 0 | -12.5669 | -12.5669 | 3874.7393 | 28983.0501 |  | 0
1994-11-25 | 0 | 0 | 0 | 0 | -12.5669 | -12.5669 | 3862.1725 | 28889.05 |  | 0
1994-11-26 | 0.0091667 | 25.3 | 4.0107 | 4.0107 | 8.7224 | 8.7224 | 3870.8949 | 28954.2939 |  | 0
1994-11-27 | 0 | 0 | 0 | 0 | -12.5669 | -12.5669 | 3858.328 | 28860.2938 |  | 0
1994-11-28 | 0 | 0 | 0 | 0 | -12.5669 | -12.5669 | 3845.7612 | 28766.2937 |  | 0
1994-11-29 | 0 | 0 | 0 | 0 | -12.5669 | -12.5669 | 3833.1943 | 28672.2936 |  | 0
1994-11-30 | 0 | 0 | 0 | 0 | -12.5669 | -12.5669 | 3820.6275 | 28578.2935 |  | 0
1994-12-01 | 0 | 0 | 0 | 0 | -12.5669 | -12.5669 | 3808.0606 | 28484.2934 |  | 0
1994-12-02 | 0.0041667 | 11.5 | 4.0107 | 4.0107 | -5.0776 | -5.0776 | 3802.9831 | 28446.3132 |  | 0
1994-12-03 | 0 | 0 | 0 | 0 | -12.5669 | -12.5669 | 3790.4162 | 28352.3131 |  | 0
1994-12-04 | 0 | 0 | 0 | 0 | -12.5669 | -12.5669 | 3777.8493 | 28258.313 |  | 0
1994-12-05 | 0 | 0 | 0 | 0 | -12.5669 | -12.5669 | 3765.2825 | 28164.3129 |  | 0
1994-12-06 | 0 | 0 | 0 | 0 | -12.5669 | -12.5669 | 3752.7156 | 28070.3128 |  | 0
1994-12-07 | 0 | 0 | 0 | 0 | -12.5669 | -12.5669 | 3740.1488 | 27976.3127 |  | 0
1994-12-08 | 0.0275 | 75.9 | 4.0107 | 4.0107 | 59.3224 | 59.3224 | 3799.4712 | 28420.0446 |  | 0
1994-12-09 | 0.0066667 | 18.4 | 4.0107 | 4.0107 | 1.8224 | 1.8224 | 3801.2936 | 28433.6765 |  | 0
1994-12-10 | 0 | 0 | 0 | 0 | -12.5669 | -12.5669 | 3788.7268 | 28339.6763 |  | 0
1994-12-11 | 0 | 0 | 0 | 0 | -12.5669 | -12.5669 | 3776.1599 | 28245.6762 |  | 0
1994-12-12 | 0 | 0 | 0 | 0 | -12.5669 | -12.5669 | 3763.5931 | 28151.6761 |  | 0
1994-12-13 | 0.0016667 | 4.6 | 4.0107 | 4.0107 | -11.9776 | -11.9776 | 3751.6155 | 28062.084 |  | 0
1994-12-14 | 0 | 0 | 0 | 0 | -12.5669 | -12.5669 | 3739.0486 | 27968.0839 |  | 0
1994-12-15 | 0.005 | 13.8 | 4.0107 | 4.0107 | -2.7776 | -2.7776 | 3736.2711 | 27947.3078 |  | 0
1994-12-16 | 0 | 0 | 0 | 0 | -12.5669 | -12.5669 | 3723.7042 | 27853.3077 |  | 0
1994-12-17 | 0 | 0 | 0 | 0 | -12.5669 | -12.5669 | 3711.1374 | 27759.3075 |  | 0
1994-12-18 | 0 | 0 | 0 | 0 | -12.5669 | -12.5669 | 3698.5705 | 27665.3074 |  | 0
1994-12-19 | 0 | 0 | 0 | 0 | -12.5669 | -12.5669 | 3686.0037 | 27571.3073 |  | 0
1994-12-20 | 0 | 0 | 0 | 0 | -12.5669 | -12.5669 | 3673.4368 | 27477.3072 |  | 0
1994-12-21 | 0 | 0 | 0 | 0 | -12.5669 | -12.5669 | 3660.8699 | 27383.3071 |  | 0
1994-12-22 | 0 | 0 | 0 | 0 | -12.5669 | -12.5669 | 3648.3031 | 27289.307 |  | 0
1994-12-23 | 0 | 0 | 0 | 0 | -12.5669 | -12.5669 | 3635.7362 | 27195.3069 |  | 0
1994-12-24 | 0 | 0 | 0 | 0 | -12.5669 | -12.5669 | 3623.1694 | 27101.3068 |  | 0
1994-12-25 | 0 | 0 | 0 | 0 | -12.5669 | -12.5669 | 3610.6025 | 27007.3066 |  | 0
1994-12-26 | 0 | 0 | 0 | 0 | -12.5669 | -12.5669 | 3598.0356 | 26913.3065 |  | 0
1994-12-27 | 0.0016667 | 4.6 | 4.0107 | 4.0107 | -11.9776 | -11.9776 | 3586.0581 | 26823.7144 |  | 0
1994-12-28 | 0.025 | 69 | 4.0107 | 4.0107 | 52.4224 | 52.4224 | 3638.4805 | 27215.8343 |  | 0
1994-12-29 | 0 | 0 | 0 | 0 | -12.5669 | -12.5669 | 3625.9137 | 27121.8342 |  | 0
1994-12-30 | 0 | 0 | 0 | 0 | -12.5669 | -12.5669 | 3613.3468 | 27027.8341 |  | 0
1994-12-31 | 0 | 0 | 0 | 0 | -12.5669 | -12.5669 | 3600.7799 | 26933.834 |  | 0
1995-01-01 | 0 | 0 | 0 | 0 | -12.5669 | -12.5669 | 3588.2131 | 26839.8339 |  | 0
1995-01-02 | 0 | 0 | 0 | 0 | -12.5669 | -12.5669 | 3575.6462 | 26745.8337 |  | 0
1995-01-03 | 0 | 0 | 0 | 0 | -12.5669 | -12.5669 | 3563.0794 | 26651.8336 |  | 0
1995-01-04 | 0 | 0 | 0 | 0 | -12.5669 | -12.5669 | 3550.5125 | 26557.8335 |  | 0
1995-01-05 | 0.00083333 | 2.3 | 4.0107 | 2.3 | -12.5669 | -12.5669 | 3537.9456 | 26463.8334 |  | 0
1995-01-06 | 0 | 0 | 0 | 0 | -12.5669 | -12.5669 | 3525.3788 | 26369.8333 |  | 0
1995-01-07 | 0 | 0 | 0 | 0 | -12.5669 | -12.5669 | 3512.8119 | 26275.8332 |  | 0
1995-01-08 | 0 | 0 | 0 | 0 | -12.5669 | -12.5669 | 3500.2451 | 26181.8331 |  | 0
1995-01-09 | 0 | 0 | 0 | 0 | -12.5669 | -12.5669 | 3487.6782 | 26087.833 |  | 0
1995-01-10 | 0 | 0 | 0 | 0 | -12.5669 | -12.5669 | 3475.1113 | 25993.8328 |  | 0
1995-01-11 | 0 | 0 | 0 | 0 | -12.5669 | -12.5669 | 3462.5445 | 25899.8327 |  | 0
1995-01-12 | 0 | 0 | 0 | 0 | -12.5669 | -12.5669 | 3449.9776 | 25805.8326 |  | 0
1995-01-13 | 0 | 0 | 0 | 0 | -12.5669 | -12.5669 | 3437.4108 | 25711.8325 |  | 0
1995-01-14 | 0 | 0 | 0 | 0 | -12.5669 | -12.5669 | 3424.8439 | 25617.8324 |  | 0
1995-01-15 | 0 | 0 | 0 | 0 | -12.5669 | -12.5669 | 3412.277 | 25523.8323 |  | 0
1995-01-16 | 0 | 0 | 0 | 0 | -12.5669 | -12.5669 | 3399.7102 | 25429.8322 |  | 0
1995-01-17 | 0 | 0 | 0 | 0 | -12.5669 | -12.5669 | 3387.1433 | 25335.8321 |  | 0
1995-01-18 | 0.045 | 124.2 | 4.0107 | 4.0107 | 107.6224 | 107.6224 | 3494.7658 | 26140.8479 |  | 0
1995-01-19 | 0 | 0 | 0 | 0 | -12.5669 | -12.5669 | 3482.1989 | 26046.8478 |  | 0
1995-01-20 | 0 | 0 | 0 | 0 | -12.5669 | -12.5669 | 3469.632 | 25952.8477 |  | 0
1995-01-21 | 0 | 0 | 0 | 0 | -12.5669 | -12.5669 | 3457.0652 | 25858.8476 |  | 0
1995-01-22 | 0.005 | 13.8 | 4.0107 | 4.0107 | -2.7776 | -2.7776 | 3454.2876 | 25838.0715 |  | 0
1995-01-23 | 0 | 0 | 0 | 0 | -12.5669 | -12.5669 | 3441.7208 | 25744.0714 |  | 0
1995-01-24 | 0 | 0 | 0 | 0 | -12.5669 | -12.5669 | 3429.1539 | 25650.0713 |  | 0
1995-01-25 | 0 | 0 | 0 | 0 | -12.5669 | -12.5669 | 3416.5871 | 25556.0712 |  | 0
1995-01-26 | 0.02 | 55.2 | 4.0107 | 4.0107 | 38.6224 | 38.6224 | 3455.2095 | 25844.967 |  | 0
1995-01-27 | 0 | 0 | 0 | 0 | -12.5669 | -12.5669 | 3442.6426 | 25750.9669 |  | 0
1995-01-28 | 0 | 0 | 0 | 0 | -12.5669 | -12.5669 | 3430.0758 | 25656.9668 |  | 0
1995-01-29 | 0.00083333 | 2.3 | 4.0107 | 2.3 | -12.5669 | -12.5669 | 3417.5089 | 25562.9667 |  | 0
1995-01-30 | 0 | 0 | 0 | 0 | -12.5669 | -12.5669 | 3404.9421 | 25468.9666 |  | 0
1995-01-31 | 0 | 0 | 0 | 0 | -12.5669 | -12.5669 | 3392.3752 | 25374.9665 |  | 0
1995-02-01 | 0 | 0 | 0 | 0 | -12.5669 | -12.5669 | 3379.8083 | 25280.9664 |  | 0
1995-02-02 | 0 | 0 | 0 | 0 | -12.5669 | -12.5669 | 3367.2415 | 25186.9662 |  | 0
1995-02-03 | 0 | 0 | 0 | 0 | -12.5669 | -12.5669 | 3354.6746 | 25092.9661 |  | 0
1995-02-04 | 0 | 0 | 0 | 0 | -12.5669 | -12.5669 | 3342.1078 | 24998.966 |  | 0
1995-02-05 | 0 | 0 | 0 | 0 | -12.5669 | -12.5669 | 3329.5409 | 24904.9659 |  | 0
1995-02-06 | 0 | 0 | 0 | 0 | -12.5669 | -12.5669 | 3316.974 | 24810.9658 |  | 0
1995-02-07 | 0 | 0 | 0 | 0 | -12.5669 | -12.5669 | 3304.4072 | 24716.9657 |  | 0
1995-02-08 | 0 | 0 | 0 | 0 | -12.5669 | -12.5669 | 3291.8403 | 24622.9656 |  | 0
1995-02-09 | 0 | 0 | 0 | 0 | -12.5669 | -12.5669 | 3279.2735 | 24528.9655 |  | 0
1995-02-10 | 0 | 0 | 0 | 0 | -12.5669 | -12.5669 | 3266.7066 | 24434.9653 |  | 0
1995-02-11 | 0 | 0 | 0 | 0 | -12.5669 | -12.5669 | 3254.1397 | 24340.9652 |  | 0
1995-02-12 | 0 | 0 | 0 | 0 | -12.5669 | -12.5669 | 3241.5729 | 24246.9651 |  | 0
1995-02-13 | 0 | 0 | 0 | 0 | -12.5669 | -12.5669 | 3229.006 | 24152.965 |  | 0
1995-02-14 | 0.0025 | 6.9 | 4.0107 | 4.0107 | -9.6776 | -9.6776 | 3219.3285 | 24080.5769 |  | 0
1995-02-15 | 0 | 0 | 0 | 0 | -12.5669 | -12.5669 | 3206.7616 | 23986.5768 |  | 0
1995-02-16 | 0.010833 | 29.9 | 4.0107 | 4.0107 | 13.3224 | 13.3224 | 3220.084 | 24086.2287 |  | 0
1995-02-17 | 0 | 0 | 0 | 0 | -12.5669 | -12.5669 | 3207.5172 | 23992.2286 |  | 0
1995-02-18 | 0 | 0 | 0 | 0 | -12.5669 | -12.5669 | 3194.9503 | 23898.2284 |  | 0
1995-02-19 | 0 | 0 | 0 | 0 | -12.5669 | -12.5669 | 3182.3835 | 23804.2283 |  | 0
1995-02-20 | 0 | 0 | 0 | 0 | -12.5669 | -12.5669 | 3169.8166 | 23710.2282 |  | 0
1995-02-21 | 0 | 0 | 0 | 0 | -12.5669 | -12.5669 | 3157.2497 | 23616.2281 |  | 0
1995-02-22 | 0 | 0 | 0 | 0 | -12.5669 | -12.5669 | 3144.6829 | 23522.228 |  | 0
1995-02-23 | 0 | 0 | 0 | 0 | -12.5669 | -12.5669 | 3132.116 | 23428.2279 |  | 0
1995-02-24 | 0 | 0 | 0 | 0 | -12.5669 | -12.5669 | 3119.5492 | 23334.2278 |  | 0
1995-02-25 | 0 | 0 | 0 | 0 | -12.5669 | -12.5669 | 3106.9823 | 23240.2277 |  | 0
1995-02-26 | 0 | 0 | 0 | 0 | -12.5669 | -12.5669 | 3094.4154 | 23146.2275 |  | 0
1995-02-27 | 0 | 0 | 0 | 0 | -12.5669 | -12.5669 | 3081.8486 | 23052.2274 |  | 0
1995-02-28 | 0 | 0 | 0 | 0 | -12.5669 | -12.5669 | 3069.2817 | 22958.2273 |  | 0
1995-03-01 | 0.0016667 | 4.6 | 4.0107 | 4.0107 | -11.9776 | -11.9776 | 3057.3042 | 22868.6352 |  | 0
1995-03-02 | 0 | 0 | 0 | 0 | -12.5669 | -12.5669 | 3044.7373 | 22774.6351 |  | 0
1995-03-03 | 0 | 0 | 0 | 0 | -12.5669 | -12.5669 | 3032.1705 | 22680.635 |  | 0
1995-03-04 | 0 | 0 | 0 | 0 | -12.5669 | -12.5669 | 3019.6036 | 22586.6349 |  | 0
1995-03-05 | 0 | 0 | 0 | 0 | -12.5669 | -12.5669 | 3007.0367 | 22492.6348 |  | 0
1995-03-06 | 0.00083333 | 2.3 | 4.0107 | 2.3 | -12.5669 | -12.5669 | 2994.4699 | 22398.6346 |  | 0
1995-03-07 | 0.00083333 | 2.3 | 4.0107 | 2.3 | -12.5669 | -12.5669 | 2981.903 | 22304.6345 |  | 0
1995-03-08 | 0 | 0 | 0 | 0 | -12.5669 | -12.5669 | 2969.3362 | 22210.6344 |  | 0
1995-03-09 | 0 | 0 | 0 | 0 | -12.5669 | -12.5669 | 2956.7693 | 22116.6343 |  | 0
1995-03-10 | 0 | 0 | 0 | 0 | -12.5669 | -12.5669 | 2944.2024 | 22022.6342 |  | 0
1995-03-11 | 0 | 0 | 0 | 0 | -12.5669 | -12.5669 | 2931.6356 | 21928.6341 |  | 0
1995-03-12 | 0.045 | 124.2 | 4.0107 | 4.0107 | 107.6224 | 107.6224 | 3039.258 | 22733.65 |  | 0
1995-03-13 | 0.048333 | 133.4 | 4.0107 | 4.0107 | 116.8224 | 116.8224 | 3156.0805 | 23607.4818 |  | 0
1995-03-14 | 0.033333 | 92 | 4.0107 | 4.0107 | 75.4224 | 75.4224 | 3231.5029 | 24171.6417 |  | 0
1995-03-15 | 0.0016667 | 4.6 | 4.0107 | 4.0107 | -11.9776 | -11.9776 | 3219.5254 | 24082.0496 |  | 0
1995-03-16 | 0 | 0 | 0 | 0 | -12.5669 | -12.5669 | 3206.9585 | 23988.0495 |  | 0
1995-03-17 | 0 | 0 | 0 | 0 | -12.5669 | -12.5669 | 3194.3916 | 23894.0494 |  | 0
1995-03-18 | 0 | 0 | 0 | 0 | -12.5669 | -12.5669 | 3181.8248 | 23800.0493 |  | 0
1995-03-19 | 0 | 0 | 0 | 0 | -12.5669 | -12.5669 | 3169.2579 | 23706.0492 |  | 0
1995-03-20 | 0 | 0 | 0 | 0 | -12.5669 | -12.5669 | 3156.6911 | 23612.0491 |  | 0
1995-03-21 | 0 | 0 | 0 | 0 | -12.5669 | -12.5669 | 3144.1242 | 23518.0489 |  | 0
1995-03-22 | 0 | 0 | 0 | 0 | -12.5669 | -12.5669 | 3131.5573 | 23424.0488 |  | 0
1995-03-23 | 0 | 0 | 0 | 0 | -12.5669 | -12.5669 | 3118.9905 | 23330.0487 |  | 0
1995-03-24 | 0 | 0 | 0 | 0 | -12.5669 | -12.5669 | 3106.4236 | 23236.0486 |  | 0
1995-03-25 | 0.014167 | 39.1 | 4.0107 | 4.0107 | 22.5224 | 22.5224 | 3128.9461 | 23404.5165 |  | 0
1995-03-26 | 0.0016667 | 4.6 | 4.0107 | 4.0107 | -11.9776 | -11.9776 | 3116.9685 | 23314.9244 |  | 0
1995-03-27 | 0 | 0 | 0 | 0 | -12.5669 | -12.5669 | 3104.4016 | 23220.9243 |  | 0
1995-03-28 | 0.00083333 | 2.3 | 4.0107 | 2.3 | -12.5669 | -12.5669 | 3091.8348 | 23126.9242 |  | 0
1995-03-29 | 0 | 0 | 0 | 0 | -12.5669 | -12.5669 | 3079.2679 | 23032.924 |  | 0
1995-03-30 | 0 | 0 | 0 | 0 | -12.5669 | -12.5669 | 3066.7011 | 22938.9239 |  | 0
1995-03-31 | 0 | 0 | 0 | 0 | -12.5669 | -12.5669 | 3054.1342 | 22844.9238 |  | 0
1995-04-01 | 0 | 0 | 0 | 0 | -12.5669 | -12.5669 | 3041.5673 | 22750.9237 |  | 0
1995-04-02 | 0 | 0 | 0 | 0 | -12.5669 | -12.5669 | 3029.0005 | 22656.9236 |  | 0
1995-04-03 | 0.05 | 138 | 4.0107 | 4.0107 | 121.4224 | 121.4224 | 3150.4229 | 23565.1635 |  | 0
1995-04-04 | 0 | 0 | 0 | 0 | -12.5669 | -12.5669 | 3137.8561 | 23471.1634 |  | 0
1995-04-05 | 0 | 0 | 0 | 0 | -12.5669 | -12.5669 | 3125.2892 | 23377.1633 |  | 0
1995-04-06 | 0 | 0 | 0 | 0 | -12.5669 | -12.5669 | 3112.7223 | 23283.1631 |  | 0
1995-04-07 | 0 | 0 | 0 | 0 | -12.5669 | -12.5669 | 3100.1555 | 23189.163 |  | 0
1995-04-08 | 0 | 0 | 0 | 0 | -12.5669 | -12.5669 | 3087.5886 | 23095.1629 |  | 0
1995-04-09 | 0 | 0 | 0 | 0 | -12.5669 | -12.5669 | 3075.0218 | 23001.1628 |  | 0
1995-04-10 | 0.011667 | 32.2 | 4.0107 | 4.0107 | 15.6224 | 15.6224 | 3090.6442 | 23118.0187 |  | 0
1995-04-11 | 0 | 0 | 0 | 0 | -12.5669 | -12.5669 | 3078.0773 | 23024.0186 |  | 0
1995-04-12 | 0 | 0 | 0 | 0 | -12.5669 | -12.5669 | 3065.5105 | 22930.0185 |  | 0
1995-04-13 | 0 | 0 | 0 | 0 | -12.5669 | -12.5669 | 3052.9436 | 22836.0184 |  | 0
1995-04-14 | 0 | 0 | 0 | 0 | -12.5669 | -12.5669 | 3040.3768 | 22742.0182 |  | 0
1995-04-15 | 0 | 0 | 0 | 0 | -12.5669 | -12.5669 | 3027.8099 | 22648.0181 |  | 0
1995-04-16 | 0.0325 | 89.7 | 4.0107 | 4.0107 | 73.1224 | 73.1224 | 3100.9324 | 23194.974 |  | 0
1995-04-17 | 0.045833 | 126.5 | 4.0107 | 4.0107 | 109.9224 | 109.9224 | 3210.8548 | 24017.1939 |  | 0
1995-04-18 | 0 | 0 | 0 | 0 | -12.5669 | -12.5669 | 3198.2879 | 23923.1938 |  | 0
1995-04-19 | 0.018333 | 50.6 | 4.0107 | 4.0107 | 34.0224 | 34.0224 | 3232.3104 | 24177.6817 |  | 0
1995-04-20 | 0 | 0 | 0 | 0 | -12.5669 | -12.5669 | 3219.7435 | 24083.6816 |  | 0
1995-04-21 | 0 | 0 | 0 | 0 | -12.5669 | -12.5669 | 3207.1767 | 23989.6814 |  | 0
1995-04-22 | 0.016667 | 46 | 4.0107 | 4.0107 | 29.4224 | 29.4224 | 3236.5991 | 24209.7613 |  | 0
1995-04-23 | 0 | 0 | 0 | 0 | -12.5669 | -12.5669 | 3224.0322 | 24115.7612 |  | 0
1995-04-24 | 0 | 0 | 0 | 0 | -12.5669 | -12.5669 | 3211.4654 | 24021.7611 |  | 0
1995-04-25 | 0 | 0 | 0 | 0 | -12.5669 | -12.5669 | 3198.8985 | 23927.761 |  | 0
1995-04-26 | 0 | 0 | 0 | 0 | -12.5669 | -12.5669 | 3186.3317 | 23833.7609 |  | 0
1995-04-27 | 0 | 0 | 0 | 0 | -12.5669 | -12.5669 | 3173.7648 | 23739.7608 |  | 0
1995-04-28 | 0 | 0 | 0 | 0 | -12.5669 | -12.5669 | 3161.1979 | 23645.7607 |  | 0
1995-04-29 | 0 | 0 | 0 | 0 | -12.5669 | -12.5669 | 3148.6311 | 23551.7605 |  | 0
1995-04-30 | 0 | 0 | 0 | 0 | -12.5669 | -12.5669 | 3136.0642 | 23457.7604 |  | 0
1995-05-01 | 0 | 0 | 0 | 0 | -12.5669 | -12.5669 | 3123.4974 | 23363.7603 |  | 0
1995-05-02 | 0.0041667 | 11.5 | 4.0107 | 4.0107 | -5.0776 | -5.0776 | 3118.4198 | 23325.7802 |  | 0
1995-05-03 | 0.0016667 | 4.6 | 4.0107 | 4.0107 | -11.9776 | -11.9776 | 3106.4423 | 23236.1881 |  | 0
1995-05-04 | 0 | 0 | 0 | 0 | -12.5669 | -12.5669 | 3093.8754 | 23142.188 |  | 0
1995-05-05 | 0.04 | 110.4 | 4.0107 | 4.0107 | 93.8224 | 93.8224 | 3187.6978 | 23843.9799 |  | 0
1995-05-06 | 0.11 | 303.6 | 4.0107 | 4.0107 | 287.0224 | 287.0224 | 3474.7203 | 25990.9078 |  | 0
1995-05-07 | 0.15833 | 437 | 4.0107 | 4.0107 | 420.4224 | 420.4224 | 3895.1427 | 29135.6676 |  | 0
1995-05-08 | 0 | 0 | 0 | 0 | -12.5669 | -12.5669 | 3882.5759 | 29041.6675 |  | 0
1995-05-09 | 0 | 0 | 0 | 0 | -12.5669 | -12.5669 | 3870.009 | 28947.6674 |  | 0
1995-05-10 | 0 | 0 | 0 | 0 | -12.5669 | -12.5669 | 3857.4422 | 28853.6673 |  | 0
1995-05-11 | 0 | 0 | 0 | 0 | -12.5669 | -12.5669 | 3844.8753 | 28759.6672 |  | 0
1995-05-12 | 0 | 0 | 0 | 0 | -12.5669 | -12.5669 | 3832.3084 | 28665.6671 |  | 0
1995-05-13 | 0 | 0 | 0 | 0 | -12.5669 | -12.5669 | 3819.7416 | 28571.667 |  | 0
1995-05-14 | 0.024167 | 66.7 | 4.0107 | 4.0107 | 50.1224 | 50.1224 | 3869.864 | 28946.5829 |  | 0
1995-05-15 | 0.0041667 | 11.5 | 4.0107 | 4.0107 | -5.0776 | -5.0776 | 3864.7865 | 28908.6027 |  | 0
1995-05-16 | 0.0033333 | 9.2 | 4.0107 | 4.0107 | -7.3776 | -7.3776 | 3857.4089 | 28853.4186 |  | 0
1995-05-17 | 0.0016667 | 4.6 | 4.0107 | 4.0107 | -11.9776 | -11.9776 | 3845.4314 | 28763.8265 |  | 0
1995-05-18 | 0 | 0 | 0 | 0 | -12.5669 | -12.5669 | 3832.8645 | 28669.8264 |  | 0
1995-05-19 | 0 | 0 | 0 | 0 | -12.5669 | -12.5669 | 3820.2976 | 28575.8263 |  | 0
1995-05-20 | 0 | 0 | 0 | 0 | -12.5669 | -12.5669 | 3807.7308 | 28481.8262 |  | 0
1995-05-21 | 0 | 0 | 0 | 0 | -12.5669 | -12.5669 | 3795.1639 | 28387.8261 |  | 0
1995-05-22 | 0 | 0 | 0 | 0 | -12.5669 | -12.5669 | 3782.5971 | 28293.826 |  | 0
1995-05-23 | 0.13 | 358.8 | 4.0107 | 4.0107 | 342.2224 | 342.2224 | 3997.8631 | 29904.0163 |  | 114.3895
1995-05-24 | 0.00083333 | 2.3 | 4.0107 | 2.3 | -12.5669 | -12.5669 | 3985.2963 | 29810.0162 |  | 0
1995-05-25 | 0.1025 | 282.9 | 4.0107 | 4.0107 | 266.3224 | 266.3224 | 3997.8631 | 29904.0163 |  | 241.1887
1995-05-26 | 0.0175 | 48.3 | 4.0107 | 4.0107 | 31.7224 | 31.7224 | 3997.8631 | 29904.0163 |  | 19.1556
1995-05-27 | 0 | 0 | 0 | 0 | -12.5669 | -12.5669 | 3985.2963 | 29810.0162 |  | 0
1995-05-28 | 0 | 0 | 0 | 0 | -12.5669 | -12.5669 | 3972.7294 | 29716.0161 |  | 0
1995-05-29 | 0.0075 | 20.7 | 4.0107 | 4.0107 | 4.1224 | 4.1224 | 3976.8519 | 29746.8519 |  | 0
1995-05-30 | 0.0075 | 20.7 | 4.0107 | 4.0107 | 4.1224 | 4.1224 | 3980.9743 | 29777.6878 |  | 0
1995-05-31 | 0.0083333 | 23 | 4.0107 | 4.0107 | 6.4224 | 6.4224 | 3987.3968 | 29825.7277 |  | 0
1995-06-01 | 0.0375 | 103.5 | 4.0107 | 4.0107 | 86.9224 | 86.9224 | 3997.8631 | 29904.0163 |  | 63.8892
1995-06-02 | 0 | 0 | 0 | 0 | -12.5669 | -12.5669 | 3985.2963 | 29810.0162 |  | 0
1995-06-03 | 0 | 0 | 0 | 0 | -12.5669 | -12.5669 | 3972.7294 | 29716.0161 |  | 0
1995-06-04 | 0.098333 | 271.4 | 4.0107 | 4.0107 | 254.8224 | 254.8224 | 3997.8631 | 29904.0163 |  | 217.1219
1995-06-05 | 0.0025 | 6.9 | 4.0107 | 4.0107 | -9.6776 | -9.6776 | 3988.1856 | 29831.6282 |  | 0
1995-06-06 | 0 | 0 | 0 | 0 | -12.5669 | -12.5669 | 3975.6187 | 29737.6281 |  | 0
1995-06-07 | 0 | 0 | 0 | 0 | -12.5669 | -12.5669 | 3963.0519 | 29643.6279 |  | 0
1995-06-08 | 0 | 0 | 0 | 0 | -12.5669 | -12.5669 | 3950.485 | 29549.6278 |  | 0
1995-06-09 | 0.089167 | 246.1 | 4.0107 | 4.0107 | 229.5224 | 229.5224 | 3997.8631 | 29904.0163 |  | 169.5774
1995-06-10 | 0.19167 | 529 | 4.0107 | 4.0107 | 512.4224 | 512.4224 | 3997.8631 | 29904.0163 |  | 499.8556
1995-06-11 | 0.00083333 | 2.3 | 4.0107 | 2.3 | -12.5669 | -12.5669 | 3985.2963 | 29810.0162 |  | 0
1995-06-12 | 0 | 0 | 0 | 0 | -12.5669 | -12.5669 | 3972.7294 | 29716.0161 |  | 0
1995-06-13 | 0 | 0 | 0 | 0 | -12.5669 | -12.5669 | 3960.1626 | 29622.0159 |  | 0
1995-06-14 | 0 | 0 | 0 | 0 | -12.5669 | -12.5669 | 3947.5957 | 29528.0158 |  | 0
1995-06-15 | 0 | 0 | 0 | 0 | -12.5669 | -12.5669 | 3935.0288 | 29434.0157 |  | 0
1995-06-16 | 0 | 0 | 0 | 0 | -12.5669 | -12.5669 | 3922.462 | 29340.0156 |  | 0
1995-06-17 | 0 | 0 | 0 | 0 | -12.5669 | -12.5669 | 3909.8951 | 29246.0155 |  | 0
1995-06-18 | 0 | 0 | 0 | 0 | -12.5669 | -12.5669 | 3897.3283 | 29152.0154 |  | 0
1995-06-19 | 0 | 0 | 0 | 0 | -12.5669 | -12.5669 | 3884.7614 | 29058.0153 |  | 0
1995-06-20 | 0 | 0 | 0 | 0 | -12.5669 | -12.5669 | 3872.1945 | 28964.0152 |  | 0
1995-06-21 | 0 | 0 | 0 | 0 | -12.5669 | -12.5669 | 3859.6277 | 28870.015 |  | 0
1995-06-22 | 0 | 0 | 0 | 0 | -12.5669 | -12.5669 | 3847.0608 | 28776.0149 |  | 0
1995-06-23 | 0 | 0 | 0 | 0 | -12.5669 | -12.5669 | 3834.494 | 28682.0148 |  | 0
1995-06-24 | 0.00083333 | 2.3 | 4.0107 | 2.3 | -12.5669 | -12.5669 | 3821.9271 | 28588.0147 |  | 0
1995-06-25 | 0 | 0 | 0 | 0 | -12.5669 | -12.5669 | 3809.3602 | 28494.0146 |  | 0
1995-06-26 | 0 | 0 | 0 | 0 | -12.5669 | -12.5669 | 3796.7934 | 28400.0145 |  | 0
1995-06-27 | 0 | 0 | 0 | 0 | -12.5669 | -12.5669 | 3784.2265 | 28306.0144 |  | 0
1995-06-28 | 0.0025 | 6.9 | 4.0107 | 4.0107 | -9.6776 | -9.6776 | 3774.549 | 28233.6263 |  | 0
1995-06-29 | 0.005 | 13.8 | 4.0107 | 4.0107 | -2.7776 | -2.7776 | 3771.7714 | 28212.8501 |  | 0
1995-06-30 | 0 | 0 | 0 | 0 | -12.5669 | -12.5669 | 3759.2045 | 28118.85 |  | 0
1995-07-01 | 0 | 0 | 0 | 0 | -12.5669 | -12.5669 | 3746.6377 | 28024.8499 |  | 0
1995-07-02 | 0.005 | 13.8 | 4.0107 | 4.0107 | -2.7776 | -2.7776 | 3743.8601 | 28004.0738 |  | 0
1995-07-03 | 0 | 0 | 0 | 0 | -12.5669 | -12.5669 | 3731.2933 | 27910.0737 |  | 0
1995-07-04 | 0.0016667 | 4.6 | 4.0107 | 4.0107 | -11.9776 | -11.9776 | 3719.3157 | 27820.4816 |  | 0
1995-07-05 | 0 | 0 | 0 | 0 | -12.5669 | -12.5669 | 3706.7489 | 27726.4815 |  | 0
1995-07-06 | 0 | 0 | 0 | 0 | -12.5669 | -12.5669 | 3694.182 | 27632.4814 |  | 0
1995-07-07 | 0 | 0 | 0 | 0 | -12.5669 | -12.5669 | 3681.6151 | 27538.4812 |  | 0
1995-07-08 | 0 | 0 | 0 | 0 | -12.5669 | -12.5669 | 3669.0483 | 27444.4811 |  | 0
1995-07-09 | 0 | 0 | 0 | 0 | -12.5669 | -12.5669 | 3656.4814 | 27350.481 |  | 0
1995-07-10 | 0 | 0 | 0 | 0 | -12.5669 | -12.5669 | 3643.9146 | 27256.4809 |  | 0
1995-07-11 | 0 | 0 | 0 | 0 | -12.5669 | -12.5669 | 3631.3477 | 27162.4808 |  | 0
1995-07-12 | 0 | 0 | 0 | 0 | -12.5669 | -12.5669 | 3618.7808 | 27068.4807 |  | 0
1995-07-13 | 0 | 0 | 0 | 0 | -12.5669 | -12.5669 | 3606.214 | 26974.4806 |  | 0
1995-07-14 | 0 | 0 | 0 | 0 | -12.5669 | -12.5669 | 3593.6471 | 26880.4805 |  | 0
1995-07-15 | 0 | 0 | 0 | 0 | -12.5669 | -12.5669 | 3581.0803 | 26786.4803 |  | 0
1995-07-16 | 0 | 0 | 0 | 0 | -12.5669 | -12.5669 | 3568.5134 | 26692.4802 |  | 0
1995-07-17 | 0 | 0 | 0 | 0 | -12.5669 | -12.5669 | 3555.9465 | 26598.4801 |  | 0
1995-07-18 | 0.06 | 165.6 | 4.0107 | 4.0107 | 149.0224 | 149.0224 | 3704.969 | 27713.168 |  | 0
1995-07-19 | 0 | 0 | 0 | 0 | -12.5669 | -12.5669 | 3692.4021 | 27619.1679 |  | 0
1995-07-20 | 0.1675 | 462.3 | 4.0107 | 4.0107 | 445.7224 | 445.7224 | 3997.8631 | 29904.0163 |  | 127.6946
1995-07-21 | 0.0025 | 6.9 | 4.0107 | 4.0107 | -9.6776 | -9.6776 | 3988.1856 | 29831.6282 |  | 0
1995-07-22 | 0 | 0 | 0 | 0 | -12.5669 | -12.5669 | 3975.6187 | 29737.6281 |  | 0
1995-07-23 | 0.02 | 55.2 | 4.0107 | 4.0107 | 38.6224 | 38.6224 | 3997.8631 | 29904.0163 |  | 3.8112
1995-07-24 | 0.018333 | 50.6 | 4.0107 | 4.0107 | 34.0224 | 34.0224 | 3997.8631 | 29904.0163 |  | 21.4556
1995-07-25 | 0 | 0 | 0 | 0 | -12.5669 | -12.5669 | 3985.2963 | 29810.0162 |  | 0
1995-07-26 | 0 | 0 | 0 | 0 | -12.5669 | -12.5669 | 3972.7294 | 29716.0161 |  | 0
1995-07-27 | 0 | 0 | 0 | 0 | -12.5669 | -12.5669 | 3960.1626 | 29622.0159 |  | 0
1995-07-28 | 0 | 0 | 0 | 0 | -12.5669 | -12.5669 | 3947.5957 | 29528.0158 |  | 0
1995-07-29 | 0 | 0 | 0 | 0 | -12.5669 | -12.5669 | 3935.0288 | 29434.0157 |  | 0
1995-07-30 | 0 | 0 | 0 | 0 | -12.5669 | -12.5669 | 3922.462 | 29340.0156 |  | 0
1995-07-31 | 0.0525 | 144.9 | 4.0107 | 4.0107 | 128.3224 | 128.3224 | 3997.8631 | 29904.0163 |  | 40.3544
1995-08-01 | 0.25583 | 706.1 | 4.0107 | 4.0107 | 689.5224 | 689.5224 | 3997.8631 | 29904.0163 |  | 676.9556
1995-08-02 | 0.0083333 | 23 | 4.0107 | 4.0107 | 6.4224 | 6.4224 | 4004.2856 | 29952.0562 |  | 0
1995-08-03 | 0 | 0 | 0 | 0 | -12.5669 | -12.5669 | 3991.7187 | 29858.0561 |  | 0
1995-08-04 | 0 | 0 | 0 | 0 | -12.5669 | -12.5669 | 3979.1519 | 29764.0559 |  | 0
1995-08-05 | 0 | 0 | 0 | 0 | -12.5669 | -12.5669 | 3966.585 | 29670.0558 |  | 0
1995-08-06 | 0 | 0 | 0 | 0 | -12.5669 | -12.5669 | 3954.0181 | 29576.0557 |  | 0
1995-08-07 | 0 | 0 | 0 | 0 | -12.5669 | -12.5669 | 3941.4513 | 29482.0556 |  | 0
1995-08-08 | 0 | 0 | 0 | 0 | -12.5669 | -12.5669 | 3928.8844 | 29388.0555 |  | 0
1995-08-09 | 0 | 0 | 0 | 0 | -12.5669 | -12.5669 | 3916.3176 | 29294.0554 |  | 0
1995-08-10 | 0 | 0 | 0 | 0 | -12.5669 | -12.5669 | 3903.7507 | 29200.0553 |  | 0
1995-08-11 | 0 | 0 | 0 | 0 | -12.5669 | -12.5669 | 3891.1838 | 29106.0552 |  | 0
1995-08-12 | 0 | 0 | 0 | 0 | -12.5669 | -12.5669 | 3878.617 | 29012.055 |  | 0
1995-08-13 | 0 | 0 | 0 | 0 | -12.5669 | -12.5669 | 3866.0501 | 28918.0549 |  | 0
1995-08-14 | 0 | 0 | 0 | 0 | -12.5669 | -12.5669 | 3853.4833 | 28824.0548 |  | 0
1995-08-15 | 0.0066667 | 18.4 | 4.0107 | 4.0107 | 1.8224 | 1.8224 | 3855.3057 | 28837.6867 |  | 0
1995-08-16 | 0 | 0 | 0 | 0 | -12.5669 | -12.5669 | 3842.7388 | 28743.6866 |  | 0
1995-08-17 | 0 | 0 | 0 | 0 | -12.5669 | -12.5669 | 3830.172 | 28649.6865 |  | 0
1995-08-18 | 0 | 0 | 0 | 0 | -12.5669 | -12.5669 | 3817.6051 | 28555.6864 |  | 0
1995-08-19 | 0 | 0 | 0 | 0 | -12.5669 | -12.5669 | 3805.0383 | 28461.6863 |  | 0
1995-08-20 | 0 | 0 | 0 | 0 | -12.5669 | -12.5669 | 3792.4714 | 28367.6861 |  | 0
1995-08-21 | 0 | 0 | 0 | 0 | -12.5669 | -12.5669 | 3779.9045 | 28273.686 |  | 0
1995-08-22 | 0 | 0 | 0 | 0 | -12.5669 | -12.5669 | 3767.3377 | 28179.6859 |  | 0
1995-08-23 | 0 | 0 | 0 | 0 | -12.5669 | -12.5669 | 3754.7708 | 28085.6858 |  | 0
1995-08-24 | 0 | 0 | 0 | 0 | -12.5669 | -12.5669 | 3742.204 | 27991.6857 |  | 0
1995-08-25 | 0 | 0 | 0 | 0 | -12.5669 | -12.5669 | 3729.6371 | 27897.6856 |  | 0
1995-08-26 | 0 | 0 | 0 | 0 | -12.5669 | -12.5669 | 3717.0702 | 27803.6855 |  | 0
1995-08-27 | 0 | 0 | 0 | 0 | -12.5669 | -12.5669 | 3704.5034 | 27709.6854 |  | 0
1995-08-28 | 0 | 0 | 0 | 0 | -12.5669 | -12.5669 | 3691.9365 | 27615.6852 |  | 0
1995-08-29 | 0 | 0 | 0 | 0 | -12.5669 | -12.5669 | 3679.3697 | 27521.6851 |  | 0
1995-08-30 | 0 | 0 | 0 | 0 | -12.5669 | -12.5669 | 3666.8028 | 27427.685 |  | 0
1995-08-31 | 0 | 0 | 0 | 0 | -12.5669 | -12.5669 | 3654.2359 | 27333.6849 |  | 0
1995-09-01 | 0 | 0 | 0 | 0 | -12.5669 | -12.5669 | 3641.6691 | 27239.6848 |  | 0
1995-09-02 | 0 | 0 | 0 | 0 | -12.5669 | -12.5669 | 3629.1022 | 27145.6847 |  | 0
1995-09-03 | 0 | 0 | 0 | 0 | -12.5669 | -12.5669 | 3616.5354 | 27051.6846 |  | 0
1995-09-04 | 0 | 0 | 0 | 0 | -12.5669 | -12.5669 | 3603.9685 | 26957.6845 |  | 0
1995-09-05 | 0 | 0 | 0 | 0 | -12.5669 | -12.5669 | 3591.4016 | 26863.6843 |  | 0
1995-09-06 | 0 | 0 | 0 | 0 | -12.5669 | -12.5669 | 3578.8348 | 26769.6842 |  | 0
1995-09-07 | 0 | 0 | 0 | 0 | -12.5669 | -12.5669 | 3566.2679 | 26675.6841 |  | 0
1995-09-08 | 0 | 0 | 0 | 0 | -12.5669 | -12.5669 | 3553.7011 | 26581.684 |  | 0
1995-09-09 | 0.00083333 | 2.3 | 4.0107 | 2.3 | -12.5669 | -12.5669 | 3541.1342 | 26487.6839 |  | 0
1995-09-10 | 0 | 0 | 0 | 0 | -12.5669 | -12.5669 | 3528.5673 | 26393.6838 |  | 0
1995-09-11 | 0.041667 | 115 | 4.0107 | 4.0107 | 98.4224 | 98.4224 | 3626.9898 | 27129.8837 |  | 0
1995-09-12 | 0 | 0 | 0 | 0 | -12.5669 | -12.5669 | 3614.4229 | 27035.8835 |  | 0
1995-09-13 | 0 | 0 | 0 | 0 | -12.5669 | -12.5669 | 3601.8561 | 26941.8834 |  | 0
1995-09-14 | 0 | 0 | 0 | 0 | -12.5669 | -12.5669 | 3589.2892 | 26847.8833 |  | 0
1995-09-15 | 0.064167 | 177.1 | 4.0107 | 4.0107 | 160.5224 | 160.5224 | 3749.8117 | 28048.5912 |  | 0
1995-09-16 | 0.056667 | 156.4 | 4.0107 | 4.0107 | 139.8224 | 139.8224 | 3889.6341 | 29094.4631 |  | 0
1995-09-17 | 0 | 0 | 0 | 0 | -12.5669 | -12.5669 | 3877.0672 | 29000.463 |  | 0
1995-09-18 | 0.0033333 | 9.2 | 4.0107 | 4.0107 | -7.3776 | -7.3776 | 3869.6897 | 28945.2789 |  | 0
1995-09-19 | 0.0875 | 241.5 | 4.0107 | 4.0107 | 224.9224 | 224.9224 | 3997.8631 | 29904.0163 |  | 84.1821
1995-09-20 | 0 | 0 | 0 | 0 | -12.5669 | -12.5669 | 3985.2963 | 29810.0162 |  | 0
1995-09-21 | 0.005 | 13.8 | 4.0107 | 4.0107 | -2.7776 | -2.7776 | 3982.5187 | 29789.2401 |  | 0
1995-09-22 | 0 | 0 | 0 | 0 | -12.5669 | -12.5669 | 3969.9519 | 29695.2399 |  | 0
1995-09-23 | 0 | 0 | 0 | 0 | -12.5669 | -12.5669 | 3957.385 | 29601.2398 |  | 0
1995-09-24 | 0 | 0 | 0 | 0 | -12.5669 | -12.5669 | 3944.8181 | 29507.2397 |  | 0
1995-09-25 | 0.034167 | 94.3 | 4.0107 | 4.0107 | 77.7224 | 77.7224 | 3997.8631 | 29904.0163 |  | 12.1106
1995-09-26 | 0 | 0 | 0 | 0 | -12.5669 | -12.5669 | 3985.2963 | 29810.0162 |  | 0
1995-09-27 | 0 | 0 | 0 | 0 | -12.5669 | -12.5669 | 3972.7294 | 29716.0161 |  | 0
1995-09-28 | 0 | 0 | 0 | 0 | -12.5669 | -12.5669 | 3960.1626 | 29622.0159 |  | 0
1995-09-29 | 0 | 0 | 0 | 0 | -12.5669 | -12.5669 | 3947.5957 | 29528.0158 |  | 0
1995-09-30 | 0 | 0 | 0 | 0 | -12.5669 | -12.5669 | 3935.0288 | 29434.0157 |  | 0
1995-10-01 | 0 | 0 | 0 | 0 | -12.5669 | -12.5669 | 3922.462 | 29340.0156 |  | 0
1995-10-02 | 0.070833 | 195.5 | 4.0107 | 4.0107 | 178.9224 | 178.9224 | 3997.8631 | 29904.0163 |  | 90.9544
1995-10-03 | 0 | 0 | 0 | 0 | -12.5669 | -12.5669 | 3985.2963 | 29810.0162 |  | 0
1995-10-04 | 0 | 0 | 0 | 0 | -12.5669 | -12.5669 | 3972.7294 | 29716.0161 |  | 0
1995-10-05 | 0 | 0 | 0 | 0 | -12.5669 | -12.5669 | 3960.1626 | 29622.0159 |  | 0
1995-10-06 | 0 | 0 | 0 | 0 | -12.5669 | -12.5669 | 3947.5957 | 29528.0158 |  | 0
1995-10-07 | 0 | 0 | 0 | 0 | -12.5669 | -12.5669 | 3935.0288 | 29434.0157 |  | 0
1995-10-08 | 0 | 0 | 0 | 0 | -12.5669 | -12.5669 | 3922.462 | 29340.0156 |  | 0
1995-10-09 | 0 | 0 | 0 | 0 | -12.5669 | -12.5669 | 3909.8951 | 29246.0155 |  | 0
1995-10-10 | 0 | 0 | 0 | 0 | -12.5669 | -12.5669 | 3897.3283 | 29152.0154 |  | 0
1995-10-11 | 0 | 0 | 0 | 0 | -12.5669 | -12.5669 | 3884.7614 | 29058.0153 |  | 0
1995-10-12 | 0 | 0 | 0 | 0 | -12.5669 | -12.5669 | 3872.1945 | 28964.0152 |  | 0
1995-10-13 | 0 | 0 | 0 | 0 | -12.5669 | -12.5669 | 3859.6277 | 28870.015 |  | 0
1995-10-14 | 0 | 0 | 0 | 0 | -12.5669 | -12.5669 | 3847.0608 | 28776.0149 |  | 0
1995-10-15 | 0 | 0 | 0 | 0 | -12.5669 | -12.5669 | 3834.494 | 28682.0148 |  | 0
1995-10-16 | 0 | 0 | 0 | 0 | -12.5669 | -12.5669 | 3821.9271 | 28588.0147 |  | 0
1995-10-17 | 0 | 0 | 0 | 0 | -12.5669 | -12.5669 | 3809.3602 | 28494.0146 |  | 0
1995-10-18 | 0 | 0 | 0 | 0 | -12.5669 | -12.5669 | 3796.7934 | 28400.0145 |  | 0
1995-10-19 | 0 | 0 | 0 | 0 | -12.5669 | -12.5669 | 3784.2265 | 28306.0144 |  | 0
1995-10-20 | 0 | 0 | 0 | 0 | -12.5669 | -12.5669 | 3771.6597 | 28212.0143 |  | 0
1995-10-21 | 0 | 0 | 0 | 0 | -12.5669 | -12.5669 | 3759.0928 | 28118.0141 |  | 0
1995-10-22 | 0 | 0 | 0 | 0 | -12.5669 | -12.5669 | 3746.5259 | 28024.014 |  | 0
1995-10-23 | 0 | 0 | 0 | 0 | -12.5669 | -12.5669 | 3733.9591 | 27930.0139 |  | 0
1995-10-24 | 0 | 0 | 0 | 0 | -12.5669 | -12.5669 | 3721.3922 | 27836.0138 |  | 0
1995-10-25 | 0 | 0 | 0 | 0 | -12.5669 | -12.5669 | 3708.8254 | 27742.0137 |  | 0
1995-10-26 | 0 | 0 | 0 | 0 | -12.5669 | -12.5669 | 3696.2585 | 27648.0136 |  | 0
1995-10-27 | 0 | 0 | 0 | 0 | -12.5669 | -12.5669 | 3683.6916 | 27554.0135 |  | 0
1995-10-28 | 0 | 0 | 0 | 0 | -12.5669 | -12.5669 | 3671.1248 | 27460.0134 |  | 0
1995-10-29 | 0 | 0 | 0 | 0 | -12.5669 | -12.5669 | 3658.5579 | 27366.0132 |  | 0
1995-10-30 | 0 | 0 | 0 | 0 | -12.5669 | -12.5669 | 3645.9911 | 27272.0131 |  | 0
1995-10-31 | 0.1075 | 296.7 | 4.0107 | 4.0107 | 280.1224 | 280.1224 | 3926.1135 | 29367.329 |  | 0
1995-11-01 | 0.0041667 | 11.5 | 4.0107 | 4.0107 | -5.0776 | -5.0776 | 3921.0359 | 29329.3489 |  | 0
1995-11-02 | 0 | 0 | 0 | 0 | -12.5669 | -12.5669 | 3908.4691 | 29235.3488 |  | 0
1995-11-03 | 0 | 0 | 0 | 0 | -12.5669 | -12.5669 | 3895.9022 | 29141.3487 |  | 0
1995-11-04 | 0 | 0 | 0 | 0 | -12.5669 | -12.5669 | 3883.3354 | 29047.3486 |  | 0
1995-11-05 | 0 | 0 | 0 | 0 | -12.5669 | -12.5669 | 3870.7685 | 28953.3485 |  | 0
1995-11-06 | 0 | 0 | 0 | 0 | -12.5669 | -12.5669 | 3858.2016 | 28859.3483 |  | 0
1995-11-07 | 0 | 0 | 0 | 0 | -12.5669 | -12.5669 | 3845.6348 | 28765.3482 |  | 0
1995-11-08 | 0 | 0 | 0 | 0 | -12.5669 | -12.5669 | 3833.0679 | 28671.3481 |  | 0
1995-11-09 | 0 | 0 | 0 | 0 | -12.5669 | -12.5669 | 3820.5011 | 28577.348 |  | 0
1995-11-10 | 0 | 0 | 0 | 0 | -12.5669 | -12.5669 | 3807.9342 | 28483.3479 |  | 0
1995-11-11 | 0 | 0 | 0 | 0 | -12.5669 | -12.5669 | 3795.3673 | 28389.3478 |  | 0
1995-11-12 | 0 | 0 | 0 | 0 | -12.5669 | -12.5669 | 3782.8005 | 28295.3477 |  | 0
1995-11-13 | 0 | 0 | 0 | 0 | -12.5669 | -12.5669 | 3770.2336 | 28201.3475 |  | 0
1995-11-14 | 0 | 0 | 0 | 0 | -12.5669 | -12.5669 | 3757.6668 | 28107.3474 |  | 0
1995-11-15 | 0 | 0 | 0 | 0 | -12.5669 | -12.5669 | 3745.0999 | 28013.3473 |  | 0
1995-11-16 | 0 | 0 | 0 | 0 | -12.5669 | -12.5669 | 3732.533 | 27919.3472 |  | 0
1995-11-17 | 0 | 0 | 0 | 0 | -12.5669 | -12.5669 | 3719.9662 | 27825.3471 |  | 0
1995-11-18 | 0 | 0 | 0 | 0 | -12.5669 | -12.5669 | 3707.3993 | 27731.347 |  | 0
1995-11-19 | 0 | 0 | 0 | 0 | -12.5669 | -12.5669 | 3694.8325 | 27637.3469 |  | 0
1995-11-20 | 0 | 0 | 0 | 0 | -12.5669 | -12.5669 | 3682.2656 | 27543.3468 |  | 0
1995-11-21 | 0 | 0 | 0 | 0 | -12.5669 | -12.5669 | 3669.6987 | 27449.3466 |  | 0
1995-11-22 | 0 | 0 | 0 | 0 | -12.5669 | -12.5669 | 3657.1319 | 27355.3465 |  | 0
1995-11-23 | 0 | 0 | 0 | 0 | -12.5669 | -12.5669 | 3644.565 | 27261.3464 |  | 0
1995-11-24 | 0 | 0 | 0 | 0 | -12.5669 | -12.5669 | 3631.9982 | 27167.3463 |  | 0
1995-11-25 | 0 | 0 | 0 | 0 | -12.5669 | -12.5669 | 3619.4313 | 27073.3462 |  | 0
1995-11-26 | 0 | 0 | 0 | 0 | -12.5669 | -12.5669 | 3606.8644 | 26979.3461 |  | 0
1995-11-27 | 0 | 0 | 0 | 0 | -12.5669 | -12.5669 | 3594.2976 | 26885.346 |  | 0
1995-11-28 | 0 | 0 | 0 | 0 | -12.5669 | -12.5669 | 3581.7307 | 26791.3459 |  | 0
1995-11-29 | 0 | 0 | 0 | 0 | -12.5669 | -12.5669 | 3569.1639 | 26697.3457 |  | 0
1995-11-30 | 0 | 0 | 0 | 0 | -12.5669 | -12.5669 | 3556.597 | 26603.3456 |  | 0
1995-12-01 | 0 | 0 | 0 | 0 | -12.5669 | -12.5669 | 3544.0301 | 26509.3455 |  | 0
1995-12-02 | 0 | 0 | 0 | 0 | -12.5669 | -12.5669 | 3531.4633 | 26415.3454 |  | 0
1995-12-03 | 0 | 0 | 0 | 0 | -12.5669 | -12.5669 | 3518.8964 | 26321.3453 |  | 0
1995-12-04 | 0 | 0 | 0 | 0 | -12.5669 | -12.5669 | 3506.3296 | 26227.3452 |  | 0
1995-12-05 | 0 | 0 | 0 | 0 | -12.5669 | -12.5669 | 3493.7627 | 26133.3451 |  | 0
1995-12-06 | 0 | 0 | 0 | 0 | -12.5669 | -12.5669 | 3481.1958 | 26039.345 |  | 0
1995-12-07 | 0 | 0 | 0 | 0 | -12.5669 | -12.5669 | 3468.629 | 25945.3448 |  | 0
1995-12-08 | 0.0058333 | 16.1 | 4.0107 | 4.0107 | -0.47756 | -0.47756 | 3468.1514 | 25941.7727 |  | 0
1995-12-09 | 0 | 0 | 0 | 0 | -12.5669 | -12.5669 | 3455.5846 | 25847.7726 |  | 0
1995-12-10 | 0 | 0 | 0 | 0 | -12.5669 | -12.5669 | 3443.0177 | 25753.7725 |  | 0
1995-12-11 | 0 | 0 | 0 | 0 | -12.5669 | -12.5669 | 3430.4509 | 25659.7724 |  | 0
1995-12-12 | 0 | 0 | 0 | 0 | -12.5669 | -12.5669 | 3417.884 | 25565.7723 |  | 0
1995-12-13 | 0 | 0 | 0 | 0 | -12.5669 | -12.5669 | 3405.3171 | 25471.7722 |  | 0
1995-12-14 | 0 | 0 | 0 | 0 | -12.5669 | -12.5669 | 3392.7503 | 25377.7721 |  | 0
1995-12-15 | 0 | 0 | 0 | 0 | -12.5669 | -12.5669 | 3380.1834 | 25283.7719 |  | 0
1995-12-16 | 0.005 | 13.8 | 4.0107 | 4.0107 | -2.7776 | -2.7776 | 3377.4059 | 25262.9958 |  | 0
1995-12-17 | 0.049167 | 135.7 | 4.0107 | 4.0107 | 119.1224 | 119.1224 | 3496.5283 | 26154.0317 |  | 0
1995-12-18 | 0.0016667 | 4.6 | 4.0107 | 4.0107 | -11.9776 | -11.9776 | 3484.5507 | 26064.4396 |  | 0
1995-12-19 | 0 | 0 | 0 | 0 | -12.5669 | -12.5669 | 3471.9839 | 25970.4395 |  | 0
1995-12-20 | 0 | 0 | 0 | 0 | -12.5669 | -12.5669 | 3459.417 | 25876.4394 |  | 0
1995-12-21 | 0 | 0 | 0 | 0 | -12.5669 | -12.5669 | 3446.8502 | 25782.4393 |  | 0
1995-12-22 | 0 | 0 | 0 | 0 | -12.5669 | -12.5669 | 3434.2833 | 25688.4392 |  | 0
1995-12-23 | 0 | 0 | 0 | 0 | -12.5669 | -12.5669 | 3421.7164 | 25594.439 |  | 0
1995-12-24 | 0 | 0 | 0 | 0 | -12.5669 | -12.5669 | 3409.1496 | 25500.4389 |  | 0
1995-12-25 | 0 | 0 | 0 | 0 | -12.5669 | -12.5669 | 3396.5827 | 25406.4388 |  | 0
1995-12-26 | 0 | 0 | 0 | 0 | -12.5669 | -12.5669 | 3384.0159 | 25312.4387 |  | 0
1995-12-27 | 0 | 0 | 0 | 0 | -12.5669 | -12.5669 | 3371.449 | 25218.4386 |  | 0
1995-12-28 | 0 | 0 | 0 | 0 | -12.5669 | -12.5669 | 3358.8821 | 25124.4385 |  | 0
1995-12-29 | 0.0016667 | 4.6 | 4.0107 | 4.0107 | -11.9776 | -11.9776 | 3346.9046 | 25034.8464 |  | 0
1995-12-30 | 0 | 0 | 0 | 0 | -12.5669 | -12.5669 | 3334.3377 | 24940.8462 |  | 0
1995-12-31 | 0 | 0 | 0 | 0 | -12.5669 | -12.5669 | 3321.7709 | 24846.8461 |  | 0
1996-01-01 | 0.073333 | 202.4 | 4.0107 | 4.0107 | 185.8224 | 185.8224 | 3507.5933 | 26236.798 |  | 0
1996-01-02 | 0 | 0 | 0 | 0 | -12.5669 | -12.5669 | 3495.0265 | 26142.7979 |  | 0
1996-01-03 | 0 | 0 | 0 | 0 | -12.5669 | -12.5669 | 3482.4596 | 26048.7978 |  | 0
1996-01-04 | 0 | 0 | 0 | 0 | -12.5669 | -12.5669 | 3469.8927 | 25954.7977 |  | 0
1996-01-05 | 0 | 0 | 0 | 0 | -12.5669 | -12.5669 | 3457.3259 | 25860.7976 |  | 0
1996-01-06 | 0 | 0 | 0 | 0 | -12.5669 | -12.5669 | 3444.759 | 25766.7975 |  | 0
1996-01-07 | 0 | 0 | 0 | 0 | -12.5669 | -12.5669 | 3432.1922 | 25672.7973 |  | 0
1996-01-08 | 0 | 0 | 0 | 0 | -12.5669 | -12.5669 | 3419.6253 | 25578.7972 |  | 0
1996-01-09 | 0 | 0 | 0 | 0 | -12.5669 | -12.5669 | 3407.0584 | 25484.7971 |  | 0
1996-01-10 | 0 | 0 | 0 | 0 | -12.5669 | -12.5669 | 3394.4916 | 25390.797 |  | 0
1996-01-11 | 0 | 0 | 0 | 0 | -12.5669 | -12.5669 | 3381.9247 | 25296.7969 |  | 0
1996-01-12 | 0 | 0 | 0 | 0 | -12.5669 | -12.5669 | 3369.3579 | 25202.7968 |  | 0
1996-01-13 | 0 | 0 | 0 | 0 | -12.5669 | -12.5669 | 3356.791 | 25108.7967 |  | 0
1996-01-14 | 0 | 0 | 0 | 0 | -12.5669 | -12.5669 | 3344.2241 | 25014.7966 |  | 0
1996-01-15 | 0 | 0 | 0 | 0 | -12.5669 | -12.5669 | 3331.6573 | 24920.7964 |  | 0
1996-01-16 | 0 | 0 | 0 | 0 | -12.5669 | -12.5669 | 3319.0904 | 24826.7963 |  | 0
1996-01-17 | 0.00083333 | 2.3 | 4.0107 | 2.3 | -12.5669 | -12.5669 | 3306.5236 | 24732.7962 |  | 0
1996-01-18 | 0 | 0 | 0 | 0 | -12.5669 | -12.5669 | 3293.9567 | 24638.7961 |  | 0
1996-01-19 | 0 | 0 | 0 | 0 | -12.5669 | -12.5669 | 3281.3898 | 24544.796 |  | 0
1996-01-20 | 0 | 0 | 0 | 0 | -12.5669 | -12.5669 | 3268.823 | 24450.7959 |  | 0
1996-01-21 | 0 | 0 | 0 | 0 | -12.5669 | -12.5669 | 3256.2561 | 24356.7958 |  | 0
1996-01-22 | 0 | 0 | 0 | 0 | -12.5669 | -12.5669 | 3243.6893 | 24262.7957 |  | 0
1996-01-23 | 0 | 0 | 0 | 0 | -12.5669 | -12.5669 | 3231.1224 | 24168.7955 |  | 0
1996-01-24 | 0 | 0 | 0 | 0 | -12.5669 | -12.5669 | 3218.5555 | 24074.7954 |  | 0
1996-01-25 | 0 | 0 | 0 | 0 | -12.5669 | -12.5669 | 3205.9887 | 23980.7953 |  | 0
1996-01-26 | 0 | 0 | 0 | 0 | -12.5669 | -12.5669 | 3193.4218 | 23886.7952 |  | 0
1996-01-27 | 0 | 0 | 0 | 0 | -12.5669 | -12.5669 | 3180.855 | 23792.7951 |  | 0
1996-01-28 | 0 | 0 | 0 | 0 | -12.5669 | -12.5669 | 3168.2881 | 23698.795 |  | 0
1996-01-29 | 0 | 0 | 0 | 0 | -12.5669 | -12.5669 | 3155.7212 | 23604.7949 |  | 0
1996-01-30 | 0 | 0 | 0 | 0 | -12.5669 | -12.5669 | 3143.1544 | 23510.7948 |  | 0
1996-01-31 | 0 | 0 | 0 | 0 | -12.5669 | -12.5669 | 3130.5875 | 23416.7946 |  | 0
1996-02-01 | 0 | 0 | 0 | 0 | -12.5669 | -12.5669 | 3118.0207 | 23322.7945 |  | 0
1996-02-02 | 0 | 0 | 0 | 0 | -12.5669 | -12.5669 | 3105.4538 | 23228.7944 |  | 0
1996-02-03 | 0 | 0 | 0 | 0 | -12.5669 | -12.5669 | 3092.8869 | 23134.7943 |  | 0
1996-02-04 | 0 | 0 | 0 | 0 | -12.5669 | -12.5669 | 3080.3201 | 23040.7942 |  | 0
1996-02-05 | 0 | 0 | 0 | 0 | -12.5669 | -12.5669 | 3067.7532 | 22946.7941 |  | 0
1996-02-06 | 0 | 0 | 0 | 0 | -12.5669 | -12.5669 | 3055.1864 | 22852.794 |  | 0
1996-02-07 | 0 | 0 | 0 | 0 | -12.5669 | -12.5669 | 3042.6195 | 22758.7938 |  | 0
1996-02-08 | 0 | 0 | 0 | 0 | -12.5669 | -12.5669 | 3030.0526 | 22664.7937 |  | 0
1996-02-09 | 0 | 0 | 0 | 0 | -12.5669 | -12.5669 | 3017.4858 | 22570.7936 |  | 0
1996-02-10 | 0 | 0 | 0 | 0 | -12.5669 | -12.5669 | 3004.9189 | 22476.7935 |  | 0
1996-02-11 | 0 | 0 | 0 | 0 | -12.5669 | -12.5669 | 2992.3521 | 22382.7934 |  | 0
1996-02-12 | 0 | 0 | 0 | 0 | -12.5669 | -12.5669 | 2979.7852 | 22288.7933 |  | 0
1996-02-13 | 0 | 0 | 0 | 0 | -12.5669 | -12.5669 | 2967.2183 | 22194.7932 |  | 0
1996-02-14 | 0 | 0 | 0 | 0 | -12.5669 | -12.5669 | 2954.6515 | 22100.7931 |  | 0
1996-02-15 | 0 | 0 | 0 | 0 | -12.5669 | -12.5669 | 2942.0846 | 22006.7929 |  | 0
1996-02-16 | 0 | 0 | 0 | 0 | -12.5669 | -12.5669 | 2929.5178 | 21912.7928 |  | 0
1996-02-17 | 0 | 0 | 0 | 0 | -12.5669 | -12.5669 | 2916.9509 | 21818.7927 |  | 0
1996-02-18 | 0 | 0 | 0 | 0 | -12.5669 | -12.5669 | 2904.384 | 21724.7926 |  | 0
1996-02-19 | 0 | 0 | 0 | 0 | -12.5669 | -12.5669 | 2891.8172 | 21630.7925 |  | 0
1996-02-20 | 0 | 0 | 0 | 0 | -12.5669 | -12.5669 | 2879.2503 | 21536.7924 |  | 0
1996-02-21 | 0 | 0 | 0 | 0 | -12.5669 | -12.5669 | 2866.6835 | 21442.7923 |  | 0
1996-02-22 | 0 | 0 | 0 | 0 | -12.5669 | -12.5669 | 2854.1166 | 21348.7922 |  | 0
1996-02-23 | 0 | 0 | 0 | 0 | -12.5669 | -12.5669 | 2841.5497 | 21254.792 |  | 0
1996-02-24 | 0 | 0 | 0 | 0 | -12.5669 | -12.5669 | 2828.9829 | 21160.7919 |  | 0
1996-02-25 | 0 | 0 | 0 | 0 | -12.5669 | -12.5669 | 2816.416 | 21066.7918 |  | 0
1996-02-26 | 0 | 0 | 0 | 0 | -12.5669 | -12.5669 | 2803.8492 | 20972.7917 |  | 0
1996-02-27 | 0 | 0 | 0 | 0 | -12.5669 | -12.5669 | 2791.2823 | 20878.7916 |  | 0
1996-02-28 | 0 | 0 | 0 | 0 | -12.5669 | -12.5669 | 2778.7154 | 20784.7915 |  | 0
1996-02-29 | 0 | 0 | 0 | 0 | -12.5669 | -12.5669 | 2766.1486 | 20690.7914 |  | 0
1996-03-01 | 0 | 0 | 0 | 0 | -12.5669 | -12.5669 | 2753.5817 | 20596.7913 |  | 0
1996-03-02 | 0 | 0 | 0 | 0 | -12.5669 | -12.5669 | 2741.0149 | 20502.7911 |  | 0
1996-03-03 | 0 | 0 | 0 | 0 | -12.5669 | -12.5669 | 2728.448 | 20408.791 |  | 0
1996-03-04 | 0 | 0 | 0 | 0 | -12.5669 | -12.5669 | 2715.8811 | 20314.7909 |  | 0
1996-03-05 | 0 | 0 | 0 | 0 | -12.5669 | -12.5669 | 2703.3143 | 20220.7908 |  | 0
1996-03-06 | 0 | 0 | 0 | 0 | -12.5669 | -12.5669 | 2690.7474 | 20126.7907 |  | 0
1996-03-07 | 0 | 0 | 0 | 0 | -12.5669 | -12.5669 | 2678.1806 | 20032.7906 |  | 0
1996-03-08 | 0 | 0 | 0 | 0 | -12.5669 | -12.5669 | 2665.6137 | 19938.7905 |  | 0
1996-03-09 | 0 | 0 | 0 | 0 | -12.5669 | -12.5669 | 2653.0468 | 19844.7904 |  | 0
1996-03-10 | 0 | 0 | 0 | 0 | -12.5669 | -12.5669 | 2640.48 | 19750.7902 |  | 0
1996-03-11 | 0 | 0 | 0 | 0 | -12.5669 | -12.5669 | 2627.9131 | 19656.7901 |  | 0
1996-03-12 | 0 | 0 | 0 | 0 | -12.5669 | -12.5669 | 2615.3463 | 19562.79 |  | 0
1996-03-13 | 0 | 0 | 0 | 0 | -12.5669 | -12.5669 | 2602.7794 | 19468.7899 |  | 0
1996-03-14 | 0 | 0 | 0 | 0 | -12.5669 | -12.5669 | 2590.2125 | 19374.7898 |  | 0
1996-03-15 | 0 | 0 | 0 | 0 | -12.5669 | -12.5669 | 2577.6457 | 19280.7897 |  | 0
1996-03-16 | 0 | 0 | 0 | 0 | -12.5669 | -12.5669 | 2565.0788 | 19186.7896 |  | 0
1996-03-17 | 0.0016667 | 4.6 | 4.0107 | 4.0107 | -11.9776 | -11.9776 | 2553.1013 | 19097.1974 |  | 0
1996-03-18 | 0.029167 | 80.5 | 4.0107 | 4.0107 | 63.9224 | 63.9224 | 2617.0237 | 19575.3373 |  | 0
1996-03-19 | 0 | 0 | 0 | 0 | -12.5669 | -12.5669 | 2604.4568 | 19481.3372 |  | 0
1996-03-20 | 0 | 0 | 0 | 0 | -12.5669 | -12.5669 | 2591.89 | 19387.3371 |  | 0
1996-03-21 | 0 | 0 | 0 | 0 | -12.5669 | -12.5669 | 2579.3231 | 19293.337 |  | 0
1996-03-22 | 0 | 0 | 0 | 0 | -12.5669 | -12.5669 | 2566.7563 | 19199.3369 |  | 0
1996-03-23 | 0 | 0 | 0 | 0 | -12.5669 | -12.5669 | 2554.1894 | 19105.3368 |  | 0
1996-03-24 | 0.00083333 | 2.3 | 4.0107 | 2.3 | -12.5669 | -12.5669 | 2541.6225 | 19011.3367 |  | 0
1996-03-25 | 0 | 0 | 0 | 0 | -12.5669 | -12.5669 | 2529.0557 | 18917.3365 |  | 0
1996-03-26 | 0.036667 | 101.2 | 4.0107 | 4.0107 | 84.6224 | 84.6224 | 2613.6781 | 19550.3124 |  | 0
1996-03-27 | 0.12583 | 347.3 | 4.0107 | 4.0107 | 330.7224 | 330.7224 | 2944.4006 | 22024.1163 |  | 0
1996-03-28 | 0 | 0 | 0 | 0 | -12.5669 | -12.5669 | 2931.8337 | 21930.1162 |  | 0
1996-03-29 | 0 | 0 | 0 | 0 | -12.5669 | -12.5669 | 2919.2669 | 21836.1161 |  | 0
1996-03-30 | 0 | 0 | 0 | 0 | -12.5669 | -12.5669 | 2906.7 | 21742.116 |  | 0
1996-03-31 | 0 | 0 | 0 | 0 | -12.5669 | -12.5669 | 2894.1331 | 21648.1159 |  | 0
1996-04-01 | 0 | 0 | 0 | 0 | -12.5669 | -12.5669 | 2881.5663 | 21554.1158 |  | 0
1996-04-02 | 0 | 0 | 0 | 0 | -12.5669 | -12.5669 | 2868.9994 | 21460.1156 |  | 0
1996-04-03 | 0 | 0 | 0 | 0 | -12.5669 | -12.5669 | 2856.4326 | 21366.1155 |  | 0
1996-04-04 | 0.00083333 | 2.3 | 4.0107 | 2.3 | -12.5669 | -12.5669 | 2843.8657 | 21272.1154 |  | 0
1996-04-05 | 0 | 0 | 0 | 0 | -12.5669 | -12.5669 | 2831.2988 | 21178.1153 |  | 0
1996-04-06 | 0 | 0 | 0 | 0 | -12.5669 | -12.5669 | 2818.732 | 21084.1152 |  | 0
1996-04-07 | 0 | 0 | 0 | 0 | -12.5669 | -12.5669 | 2806.1651 | 20990.1151 |  | 0
1996-04-08 | 0 | 0 | 0 | 0 | -12.5669 | -12.5669 | 2793.5983 | 20896.115 |  | 0
1996-04-09 | 0 | 0 | 0 | 0 | -12.5669 | -12.5669 | 2781.0314 | 20802.1149 |  | 0
1996-04-10 | 0 | 0 | 0 | 0 | -12.5669 | -12.5669 | 2768.4645 | 20708.1147 |  | 0
1996-04-11 | 0 | 0 | 0 | 0 | -12.5669 | -12.5669 | 2755.8977 | 20614.1146 |  | 0
1996-04-12 | 0.0016667 | 4.6 | 4.0107 | 4.0107 | -11.9776 | -11.9776 | 2743.9201 | 20524.5225 |  | 0
1996-04-13 | 0 | 0 | 0 | 0 | -12.5669 | -12.5669 | 2731.3533 | 20430.5224 |  | 0
1996-04-14 | 0 | 0 | 0 | 0 | -12.5669 | -12.5669 | 2718.7864 | 20336.5223 |  | 0
1996-04-15 | 0 | 0 | 0 | 0 | -12.5669 | -12.5669 | 2706.2195 | 20242.5222 |  | 0
1996-04-16 | 0 | 0 | 0 | 0 | -12.5669 | -12.5669 | 2693.6527 | 20148.5221 |  | 0
1996-04-17 | 0 | 0 | 0 | 0 | -12.5669 | -12.5669 | 2681.0858 | 20054.522 |  | 0
1996-04-18 | 0 | 0 | 0 | 0 | -12.5669 | -12.5669 | 2668.519 | 19960.5218 |  | 0
1996-04-19 | 0 | 0 | 0 | 0 | -12.5669 | -12.5669 | 2655.9521 | 19866.5217 |  | 0
1996-04-20 | 0 | 0 | 0 | 0 | -12.5669 | -12.5669 | 2643.3852 | 19772.5216 |  | 0
1996-04-21 | 0.0033333 | 9.2 | 4.0107 | 4.0107 | -7.3776 | -7.3776 | 2636.0077 | 19717.3375 |  | 0
1996-04-22 | 0.00083333 | 2.3 | 4.0107 | 2.3 | -12.5669 | -12.5669 | 2623.4408 | 19623.3374 |  | 0
1996-04-23 | 0 | 0 | 0 | 0 | -12.5669 | -12.5669 | 2610.874 | 19529.3373 |  | 0
1996-04-24 | 0 | 0 | 0 | 0 | -12.5669 | -12.5669 | 2598.3071 | 19435.3372 |  | 0
1996-04-25 | 0 | 0 | 0 | 0 | -12.5669 | -12.5669 | 2585.7402 | 19341.3371 |  | 0
1996-04-26 | 0 | 0 | 0 | 0 | -12.5669 | -12.5669 | 2573.1734 | 19247.3369 |  | 0
1996-04-27 | 0 | 0 | 0 | 0 | -12.5669 | -12.5669 | 2560.6065 | 19153.3368 |  | 0
1996-04-28 | 0 | 0 | 0 | 0 | -12.5669 | -12.5669 | 2548.0397 | 19059.3367 |  | 0
1996-04-29 | 0 | 0 | 0 | 0 | -12.5669 | -12.5669 | 2535.4728 | 18965.3366 |  | 0
1996-04-30 | 0 | 0 | 0 | 0 | -12.5669 | -12.5669 | 2522.9059 | 18871.3365 |  | 0
1996-05-01 | 0 | 0 | 0 | 0 | -12.5669 | -12.5669 | 2510.3391 | 18777.3364 |  | 0
1996-05-02 | 0 | 0 | 0 | 0 | -12.5669 | -12.5669 | 2497.7722 | 18683.3363 |  | 0
1996-05-03 | 0 | 0 | 0 | 0 | -12.5669 | -12.5669 | 2485.2054 | 18589.3361 |  | 0
1996-05-04 | 0 | 0 | 0 | 0 | -12.5669 | -12.5669 | 2472.6385 | 18495.336 |  | 0
1996-05-05 | 0 | 0 | 0 | 0 | -12.5669 | -12.5669 | 2460.0716 | 18401.3359 |  | 0
1996-05-06 | 0 | 0 | 0 | 0 | -12.5669 | -12.5669 | 2447.5048 | 18307.3358 |  | 0
1996-05-07 | 0 | 0 | 0 | 0 | -12.5669 | -12.5669 | 2434.9379 | 18213.3357 |  | 0
1996-05-08 | 0 | 0 | 0 | 0 | -12.5669 | -12.5669 | 2422.3711 | 18119.3356 |  | 0
1996-05-09 | 0 | 0 | 0 | 0 | -12.5669 | -12.5669 | 2409.8042 | 18025.3355 |  | 0
1996-05-10 | 0 | 0 | 0 | 0 | -12.5669 | -12.5669 | 2397.2373 | 17931.3354 |  | 0
1996-05-11 | 0 | 0 | 0 | 0 | -12.5669 | -12.5669 | 2384.6705 | 17837.3352 |  | 0
1996-05-12 | 0 | 0 | 0 | 0 | -12.5669 | -12.5669 | 2372.1036 | 17743.3351 |  | 0
1996-05-13 | 0.015 | 41.4 | 4.0107 | 4.0107 | 24.8224 | 24.8224 | 2396.9261 | 17929.007 |  | 0
1996-05-14 | 0 | 0 | 0 | 0 | -12.5669 | -12.5669 | 2384.3592 | 17835.0069 |  | 0
1996-05-15 | 0 | 0 | 0 | 0 | -12.5669 | -12.5669 | 2371.7924 | 17741.0068 |  | 0
1996-05-16 | 0 | 0 | 0 | 0 | -12.5669 | -12.5669 | 2359.2255 | 17647.0067 |  | 0
1996-05-17 | 0 | 0 | 0 | 0 | -12.5669 | -12.5669 | 2346.6586 | 17553.0066 |  | 0
1996-05-18 | 0 | 0 | 0 | 0 | -12.5669 | -12.5669 | 2334.0918 | 17459.0065 |  | 0
1996-05-19 | 0 | 0 | 0 | 0 | -12.5669 | -12.5669 | 2321.5249 | 17365.0063 |  | 0
1996-05-20 | 0 | 0 | 0 | 0 | -12.5669 | -12.5669 | 2308.9581 | 17271.0062 |  | 0
1996-05-21 | 0 | 0 | 0 | 0 | -12.5669 | -12.5669 | 2296.3912 | 17177.0061 |  | 0
1996-05-22 | 0 | 0 | 0 | 0 | -12.5669 | -12.5669 | 2283.8243 | 17083.006 |  | 0
1996-05-23 | 0 | 0 | 0 | 0 | -12.5669 | -12.5669 | 2271.2575 | 16989.0059 |  | 0
1996-05-24 | 0 | 0 | 0 | 0 | -12.5669 | -12.5669 | 2258.6906 | 16895.0058 |  | 0
1996-05-25 | 0 | 0 | 0 | 0 | -12.5669 | -12.5669 | 2246.1238 | 16801.0057 |  | 0
1996-05-26 | 0 | 0 | 0 | 0 | -12.5669 | -12.5669 | 2233.5569 | 16707.0056 |  | 0
1996-05-27 | 0 | 0 | 0 | 0 | -12.5669 | -12.5669 | 2220.99 | 16613.0054 |  | 0
1996-05-28 | 0 | 0 | 0 | 0 | -12.5669 | -12.5669 | 2208.4232 | 16519.0053 |  | 0
1996-05-29 | 0 | 0 | 0 | 0 | -12.5669 | -12.5669 | 2195.8563 | 16425.0052 |  | 0
1996-05-30 | 0.038333 | 105.8 | 4.0107 | 4.0107 | 89.2224 | 89.2224 | 2285.0788 | 17092.3891 |  | 0
1996-05-31 | 0 | 0 | 0 | 0 | -12.5669 | -12.5669 | 2272.5119 | 16998.389 |  | 0
1996-06-01 | 0.02 | 55.2 | 4.0107 | 4.0107 | 38.6224 | 38.6224 | 2311.1343 | 17287.2849 |  | 0
1996-06-02 | 0 | 0 | 0 | 0 | -12.5669 | -12.5669 | 2298.5675 | 17193.2848 |  | 0
1996-06-03 | 0.005 | 13.8 | 4.0107 | 4.0107 | -2.7776 | -2.7776 | 2295.7899 | 17172.5087 |  | 0
1996-06-04 | 0 | 0 | 0 | 0 | -12.5669 | -12.5669 | 2283.2231 | 17078.5085 |  | 0
1996-06-05 | 0 | 0 | 0 | 0 | -12.5669 | -12.5669 | 2270.6562 | 16984.5084 |  | 0
1996-06-06 | 0.041667 | 115 | 4.0107 | 4.0107 | 98.4224 | 98.4224 | 2369.0787 | 17720.7083 |  | 0
1996-06-07 | 0 | 0 | 0 | 0 | -12.5669 | -12.5669 | 2356.5118 | 17626.7082 |  | 0
1996-06-08 | 0 | 0 | 0 | 0 | -12.5669 | -12.5669 | 2343.9449 | 17532.7081 |  | 0
1996-06-09 | 0 | 0 | 0 | 0 | -12.5669 | -12.5669 | 2331.3781 | 17438.708 |  | 0
1996-06-10 | 0.0075 | 20.7 | 4.0107 | 4.0107 | 4.1224 | 4.1224 | 2335.5005 | 17469.5439 |  | 0
1996-06-11 | 0 | 0 | 0 | 0 | -12.5669 | -12.5669 | 2322.9337 | 17375.5437 |  | 0
1996-06-12 | 0 | 0 | 0 | 0 | -12.5669 | -12.5669 | 2310.3668 | 17281.5436 |  | 0
1996-06-13 | 0.0016667 | 4.6 | 4.0107 | 4.0107 | -11.9776 | -11.9776 | 2298.3892 | 17191.9515 |  | 0
1996-06-14 | 0 | 0 | 0 | 0 | -12.5669 | -12.5669 | 2285.8224 | 17097.9514 |  | 0
1996-06-15 | 0 | 0 | 0 | 0 | -12.5669 | -12.5669 | 2273.2555 | 17003.9513 |  | 0
1996-06-16 | 0.081667 | 225.4 | 4.0107 | 4.0107 | 208.8224 | 208.8224 | 2482.078 | 18565.9432 |  | 0
1996-06-17 | 0 | 0 | 0 | 0 | -12.5669 | -12.5669 | 2469.5111 | 18471.9431 |  | 0
1996-06-18 | 0 | 0 | 0 | 0 | -12.5669 | -12.5669 | 2456.9442 | 18377.943 |  | 0
1996-06-19 | 0 | 0 | 0 | 0 | -12.5669 | -12.5669 | 2444.3774 | 18283.9428 |  | 0
1996-06-20 | 0 | 0 | 0 | 0 | -12.5669 | -12.5669 | 2431.8105 | 18189.9427 |  | 0
1996-06-21 | 0 | 0 | 0 | 0 | -12.5669 | -12.5669 | 2419.2437 | 18095.9426 |  | 0
1996-06-22 | 0 | 0 | 0 | 0 | -12.5669 | -12.5669 | 2406.6768 | 18001.9425 |  | 0
1996-06-23 | 0 | 0 | 0 | 0 | -12.5669 | -12.5669 | 2394.1099 | 17907.9424 |  | 0
1996-06-24 | 0 | 0 | 0 | 0 | -12.5669 | -12.5669 | 2381.5431 | 17813.9423 |  | 0
1996-06-25 | 0 | 0 | 0 | 0 | -12.5669 | -12.5669 | 2368.9762 | 17719.9422 |  | 0
1996-06-26 | 0 | 0 | 0 | 0 | -12.5669 | -12.5669 | 2356.4094 | 17625.9421 |  | 0
1996-06-27 | 0 | 0 | 0 | 0 | -12.5669 | -12.5669 | 2343.8425 | 17531.9419 |  | 0
1996-06-28 | 0 | 0 | 0 | 0 | -12.5669 | -12.5669 | 2331.2756 | 17437.9418 |  | 0
1996-06-29 | 0 | 0 | 0 | 0 | -12.5669 | -12.5669 | 2318.7088 | 17343.9417 |  | 0
1996-06-30 | 0 | 0 | 0 | 0 | -12.5669 | -12.5669 | 2306.1419 | 17249.9416 |  | 0
1996-07-01 | 0 | 0 | 0 | 0 | -12.5669 | -12.5669 | 2293.5751 | 17155.9415 |  | 0
1996-07-02 | 0.011667 | 32.2 | 4.0107 | 4.0107 | 15.6224 | 15.6224 | 2309.1975 | 17272.7974 |  | 0
1996-07-03 | 0 | 0 | 0 | 0 | -12.5669 | -12.5669 | 2296.6307 | 17178.7973 |  | 0
1996-07-04 | 0 | 0 | 0 | 0 | -12.5669 | -12.5669 | 2284.0638 | 17084.7972 |  | 0
1996-07-05 | 0 | 0 | 0 | 0 | -12.5669 | -12.5669 | 2271.4969 | 16990.797 |  | 0
1996-07-06 | 0 | 0 | 0 | 0 | -12.5669 | -12.5669 | 2258.9301 | 16896.7969 |  | 0
1996-07-07 | 0.0025 | 6.9 | 4.0107 | 4.0107 | -9.6776 | -9.6776 | 2249.2525 | 16824.4088 |  | 0
1996-07-08 | 0 | 0 | 0 | 0 | -12.5669 | -12.5669 | 2236.6857 | 16730.4087 |  | 0
1996-07-09 | 0 | 0 | 0 | 0 | -12.5669 | -12.5669 | 2224.1188 | 16636.4086 |  | 0
1996-07-10 | 0 | 0 | 0 | 0 | -12.5669 | -12.5669 | 2211.5519 | 16542.4085 |  | 0
1996-07-11 | 0 | 0 | 0 | 0 | -12.5669 | -12.5669 | 2198.9851 | 16448.4084 |  | 0
1996-07-12 | 0 | 0 | 0 | 0 | -12.5669 | -12.5669 | 2186.4182 | 16354.4083 |  | 0
1996-07-13 | 0 | 0 | 0 | 0 | -12.5669 | -12.5669 | 2173.8514 | 16260.4081 |  | 0
1996-07-14 | 0.014167 | 39.1 | 4.0107 | 4.0107 | 22.5224 | 22.5224 | 2196.3738 | 16428.876 |  | 0
1996-07-15 | 0 | 0 | 0 | 0 | -12.5669 | -12.5669 | 2183.8069 | 16334.8759 |  | 0
1996-07-16 | 0 | 0 | 0 | 0 | -12.5669 | -12.5669 | 2171.2401 | 16240.8758 |  | 0
1996-07-17 | 0 | 0 | 0 | 0 | -12.5669 | -12.5669 | 2158.6732 | 16146.8757 |  | 0
1996-07-18 | 0 | 0 | 0 | 0 | -12.5669 | -12.5669 | 2146.1064 | 16052.8756 |  | 0
1996-07-19 | 0 | 0 | 0 | 0 | -12.5669 | -12.5669 | 2133.5395 | 15958.8755 |  | 0
1996-07-20 | 0 | 0 | 0 | 0 | -12.5669 | -12.5669 | 2120.9726 | 15864.8753 |  | 0
1996-07-21 | 0 | 0 | 0 | 0 | -12.5669 | -12.5669 | 2108.4058 | 15770.8752 |  | 0
1996-07-22 | 0 | 0 | 0 | 0 | -12.5669 | -12.5669 | 2095.8389 | 15676.8751 |  | 0
1996-07-23 | 0 | 0 | 0 | 0 | -12.5669 | -12.5669 | 2083.2721 | 15582.875 |  | 0
1996-07-24 | 0.065 | 179.4 | 4.0107 | 4.0107 | 162.8224 | 162.8224 | 2246.0945 | 16800.7869 |  | 0
1996-07-25 | 0 | 0 | 0 | 0 | -12.5669 | -12.5669 | 2233.5276 | 16706.7868 |  | 0
1996-07-26 | 0.02 | 55.2 | 4.0107 | 4.0107 | 38.6224 | 38.6224 | 2272.1501 | 16995.6827 |  | 0
1996-07-27 | 0 | 0 | 0 | 0 | -12.5669 | -12.5669 | 2259.5832 | 16901.6826 |  | 0
1996-07-28 | 0 | 0 | 0 | 0 | -12.5669 | -12.5669 | 2247.0164 | 16807.6824 |  | 0
1996-07-29 | 0.0083333 | 23 | 4.0107 | 4.0107 | 6.4224 | 6.4224 | 2253.4388 | 16855.7223 |  | 0
1996-07-30 | 0.0075 | 20.7 | 4.0107 | 4.0107 | 4.1224 | 4.1224 | 2257.5613 | 16886.5582 |  | 0
1996-07-31 | 0.005 | 13.8 | 4.0107 | 4.0107 | -2.7776 | -2.7776 | 2254.7837 | 16865.7821 |  | 0
1996-08-01 | 0.0058333 | 16.1 | 4.0107 | 4.0107 | -0.47756 | -0.47756 | 2254.3061 | 16862.21 |  | 0
1996-08-02 | 0 | 0 | 0 | 0 | -12.5669 | -12.5669 | 2241.7393 | 16768.2099 |  | 0
1996-08-03 | 0 | 0 | 0 | 0 | -12.5669 | -12.5669 | 2229.1724 | 16674.2098 |  | 0
1996-08-04 | 0 | 0 | 0 | 0 | -12.5669 | -12.5669 | 2216.6056 | 16580.2097 |  | 0
1996-08-05 | 0 | 0 | 0 | 0 | -12.5669 | -12.5669 | 2204.0387 | 16486.2095 |  | 0
1996-08-06 | 0 | 0 | 0 | 0 | -12.5669 | -12.5669 | 2191.4718 | 16392.2094 |  | 0
1996-08-07 | 0.0091667 | 25.3 | 4.0107 | 4.0107 | 8.7224 | 8.7224 | 2200.1943 | 16457.4533 |  | 0
1996-08-08 | 0.0375 | 103.5 | 4.0107 | 4.0107 | 86.9224 | 86.9224 | 2287.1167 | 17107.6332 |  | 0
1996-08-09 | 0.0083333 | 23 | 4.0107 | 4.0107 | 6.4224 | 6.4224 | 2293.5392 | 17155.6731 |  | 0
1996-08-10 | 0.10667 | 294.4 | 4.0107 | 4.0107 | 277.8224 | 277.8224 | 2571.3616 | 19233.785 |  | 0
1996-08-11 | 0 | 0 | 0 | 0 | -12.5669 | -12.5669 | 2558.7948 | 19139.7849 |  | 0
1996-08-12 | 0 | 0 | 0 | 0 | -12.5669 | -12.5669 | 2546.2279 | 19045.7848 |  | 0
1996-08-13 | 0 | 0 | 0 | 0 | -12.5669 | -12.5669 | 2533.661 | 18951.7846 |  | 0
1996-08-14 | 0 | 0 | 0 | 0 | -12.5669 | -12.5669 | 2521.0942 | 18857.7845 |  | 0
1996-08-15 | 0.040833 | 112.7 | 4.0107 | 4.0107 | 96.1224 | 96.1224 | 2617.2166 | 19576.7804 |  | 0
1996-08-16 | 0 | 0 | 0 | 0 | -12.5669 | -12.5669 | 2604.6498 | 19482.7803 |  | 0
1996-08-17 | 0.029167 | 80.5 | 4.0107 | 4.0107 | 63.9224 | 63.9224 | 2668.5722 | 19960.9202 |  | 0
1996-08-18 | 0.0033333 | 9.2 | 4.0107 | 4.0107 | -7.3776 | -7.3776 | 2661.1947 | 19905.7361 |  | 0
1996-08-19 | 0 | 0 | 0 | 0 | -12.5669 | -12.5669 | 2648.6278 | 19811.736 |  | 0
1996-08-20 | 0 | 0 | 0 | 0 | -12.5669 | -12.5669 | 2636.0609 | 19717.7359 |  | 0
1996-08-21 | 0 | 0 | 0 | 0 | -12.5669 | -12.5669 | 2623.4941 | 19623.7357 |  | 0
1996-08-22 | 0 | 0 | 0 | 0 | -12.5669 | -12.5669 | 2610.9272 | 19529.7356 |  | 0
1996-08-23 | 0.00083333 | 2.3 | 4.0107 | 2.3 | -12.5669 | -12.5669 | 2598.3604 | 19435.7355 |  | 0
1996-08-24 | 0.00083333 | 2.3 | 4.0107 | 2.3 | -12.5669 | -12.5669 | 2585.7935 | 19341.7354 |  | 0
1996-08-25 | 0.030833 | 85.1 | 4.0107 | 4.0107 | 68.5224 | 68.5224 | 2654.3159 | 19854.2833 |  | 0
1996-08-26 | 0.0083333 | 23 | 4.0107 | 4.0107 | 6.4224 | 6.4224 | 2660.7384 | 19902.3232 |  | 0
1996-08-27 | 0.024167 | 66.7 | 4.0107 | 4.0107 | 50.1224 | 50.1224 | 2710.8608 | 20277.2391 |  | 0
1996-08-28 | 0.03 | 82.8 | 4.0107 | 4.0107 | 66.2224 | 66.2224 | 2777.0833 | 20772.583 |  | 0
1996-08-29 | 0.12167 | 335.8 | 4.0107 | 4.0107 | 319.2224 | 319.2224 | 3096.3057 | 23160.3668 |  | 0
1996-08-30 | 0 | 0 | 0 | 0 | -12.5669 | -12.5669 | 3083.7389 | 23066.3667 |  | 0
1996-08-31 | 0 | 0 | 0 | 0 | -12.5669 | -12.5669 | 3071.172 | 22972.3666 |  | 0
1996-09-01 | 0 | 0 | 0 | 0 | -12.5669 | -12.5669 | 3058.6051 | 22878.3665 |  | 0
1996-09-02 | 0 | 0 | 0 | 0 | -12.5669 | -12.5669 | 3046.0383 | 22784.3664 |  | 0
1996-09-03 | 0 | 0 | 0 | 0 | -12.5669 | -12.5669 | 3033.4714 | 22690.3663 |  | 0
1996-09-04 | 0.02 | 55.2 | 4.0107 | 4.0107 | 38.6224 | 38.6224 | 3072.0939 | 22979.2622 |  | 0
1996-09-05 | 0.00083333 | 2.3 | 4.0107 | 2.3 | -12.5669 | -12.5669 | 3059.527 | 22885.262 |  | 0
1996-09-06 | 0 | 0 | 0 | 0 | -12.5669 | -12.5669 | 3046.9602 | 22791.2619 |  | 0
1996-09-07 | 0 | 0 | 0 | 0 | -12.5669 | -12.5669 | 3034.3933 | 22697.2618 |  | 0
1996-09-08 | 0.033333 | 92 | 4.0107 | 4.0107 | 75.4224 | 75.4224 | 3109.8157 | 23261.4217 |  | 0
1996-09-09 | 0 | 0 | 0 | 0 | -12.5669 | -12.5669 | 3097.2489 | 23167.4216 |  | 0
1996-09-10 | 0 | 0 | 0 | 0 | -12.5669 | -12.5669 | 3084.682 | 23073.4215 |  | 0
1996-09-11 | 0 | 0 | 0 | 0 | -12.5669 | -12.5669 | 3072.1152 | 22979.4214 |  | 0
1996-09-12 | 0 | 0 | 0 | 0 | -12.5669 | -12.5669 | 3059.5483 | 22885.4213 |  | 0
1996-09-13 | 0.005 | 13.8 | 4.0107 | 4.0107 | -2.7776 | -2.7776 | 3056.7707 | 22864.6451 |  | 0
1996-09-14 | 0.005 | 13.8 | 4.0107 | 4.0107 | -2.7776 | -2.7776 | 3053.9932 | 22843.869 |  | 0
1996-09-15 | 0.18417 | 508.3 | 4.0107 | 4.0107 | 491.7224 | 491.7224 | 3545.7156 | 26521.9529 |  | 0
1996-09-16 | 0 | 0 | 0 | 0 | -12.5669 | -12.5669 | 3533.1488 | 26427.9528 |  | 0
1996-09-17 | 0 | 0 | 0 | 0 | -12.5669 | -12.5669 | 3520.5819 | 26333.9527 |  | 0
1996-09-18 | 0.06 | 165.6 | 4.0107 | 4.0107 | 149.0224 | 149.0224 | 3669.6044 | 27448.6406 |  | 0
1996-09-19 | 0.0058333 | 16.1 | 4.0107 | 4.0107 | -0.47756 | -0.47756 | 3669.1268 | 27445.0685 |  | 0
1996-09-20 | 0 | 0 | 0 | 0 | -12.5669 | -12.5669 | 3656.5599 | 27351.0684 |  | 0
1996-09-21 | 0 | 0 | 0 | 0 | -12.5669 | -12.5669 | 3643.9931 | 27257.0682 |  | 0
1996-09-22 | 0 | 0 | 0 | 0 | -12.5669 | -12.5669 | 3631.4262 | 27163.0681 |  | 0
1996-09-23 | 0.04 | 110.4 | 4.0107 | 4.0107 | 93.8224 | 93.8224 | 3725.2487 | 27864.86 |  | 0
1996-09-24 | 0 | 0 | 0 | 0 | -12.5669 | -12.5669 | 3712.6818 | 27770.8599 |  | 0
1996-09-25 | 0 | 0 | 0 | 0 | -12.5669 | -12.5669 | 3700.1149 | 27676.8598 |  | 0
1996-09-26 | 0.058333 | 161 | 4.0107 | 4.0107 | 144.4224 | 144.4224 | 3844.5374 | 28757.1397 |  | 0
1996-09-27 | 0.0075 | 20.7 | 4.0107 | 4.0107 | 4.1224 | 4.1224 | 3848.6598 | 28787.9756 |  | 0
1996-09-28 | 0 | 0 | 0 | 0 | -12.5669 | -12.5669 | 3836.093 | 28693.9755 |  | 0
1996-09-29 | 0 | 0 | 0 | 0 | -12.5669 | -12.5669 | 3823.5261 | 28599.9753 |  | 0
1996-09-30 | 0 | 0 | 0 | 0 | -12.5669 | -12.5669 | 3810.9593 | 28505.9752 |  | 0
1996-10-01 | 0 | 0 | 0 | 0 | -12.5669 | -12.5669 | 3798.3924 | 28411.9751 |  | 0
1996-10-02 | 0 | 0 | 0 | 0 | -12.5669 | -12.5669 | 3785.8255 | 28317.975 |  | 0
1996-10-03 | 0 | 0 | 0 | 0 | -12.5669 | -12.5669 | 3773.2587 | 28223.9749 |  | 0
1996-10-04 | 0 | 0 | 0 | 0 | -12.5669 | -12.5669 | 3760.6918 | 28129.9748 |  | 0
1996-10-05 | 0 | 0 | 0 | 0 | -12.5669 | -12.5669 | 3748.125 | 28035.9747 |  | 0
1996-10-06 | 0 | 0 | 0 | 0 | -12.5669 | -12.5669 | 3735.5581 | 27941.9746 |  | 0
1996-10-07 | 0.0016667 | 4.6 | 4.0107 | 4.0107 | -11.9776 | -11.9776 | 3723.5805 | 27852.3824 |  | 0
1996-10-08 | 0 | 0 | 0 | 0 | -12.5669 | -12.5669 | 3711.0137 | 27758.3823 |  | 0
1996-10-09 | 0 | 0 | 0 | 0 | -12.5669 | -12.5669 | 3698.4468 | 27664.3822 |  | 0
1996-10-10 | 0 | 0 | 0 | 0 | -12.5669 | -12.5669 | 3685.88 | 27570.3821 |  | 0
1996-10-11 | 0 | 0 | 0 | 0 | -12.5669 | -12.5669 | 3673.3131 | 27476.382 |  | 0
1996-10-12 | 0 | 0 | 0 | 0 | -12.5669 | -12.5669 | 3660.7462 | 27382.3819 |  | 0
1996-10-13 | 0 | 0 | 0 | 0 | -12.5669 | -12.5669 | 3648.1794 | 27288.3818 |  | 0
1996-10-14 | 0 | 0 | 0 | 0 | -12.5669 | -12.5669 | 3635.6125 | 27194.3816 |  | 0
1996-10-15 | 0 | 0 | 0 | 0 | -12.5669 | -12.5669 | 3623.0457 | 27100.3815 |  | 0
1996-10-16 | 0 | 0 | 0 | 0 | -12.5669 | -12.5669 | 3610.4788 | 27006.3814 |  | 0
1996-10-17 | 0 | 0 | 0 | 0 | -12.5669 | -12.5669 | 3597.9119 | 26912.3813 |  | 0
1996-10-18 | 0 | 0 | 0 | 0 | -12.5669 | -12.5669 | 3585.3451 | 26818.3812 |  | 0
1996-10-19 | 0 | 0 | 0 | 0 | -12.5669 | -12.5669 | 3572.7782 | 26724.3811 |  | 0
1996-10-20 | 0.024167 | 66.7 | 4.0107 | 4.0107 | 50.1224 | 50.1224 | 3622.9007 | 27099.297 |  | 0
1996-10-21 | 0.043333 | 119.6 | 4.0107 | 4.0107 | 103.0224 | 103.0224 | 3725.9231 | 27869.9049 |  | 0
1996-10-22 | 0 | 0 | 0 | 0 | -12.5669 | -12.5669 | 3713.3562 | 27775.9047 |  | 0
1996-10-23 | 0 | 0 | 0 | 0 | -12.5669 | -12.5669 | 3700.7894 | 27681.9046 |  | 0
1996-10-24 | 0 | 0 | 0 | 0 | -12.5669 | -12.5669 | 3688.2225 | 27587.9045 |  | 0
1996-10-25 | 0 | 0 | 0 | 0 | -12.5669 | -12.5669 | 3675.6557 | 27493.9044 |  | 0
1996-10-26 | 0.00083333 | 2.3 | 4.0107 | 2.3 | -12.5669 | -12.5669 | 3663.0888 | 27399.9043 |  | 0
1996-10-27 | 0.015 | 41.4 | 4.0107 | 4.0107 | 24.8224 | 24.8224 | 3687.9113 | 27585.5762 |  | 0
1996-10-28 | 0.0025 | 6.9 | 4.0107 | 4.0107 | -9.6776 | -9.6776 | 3678.2337 | 27513.1881 |  | 0
1996-10-29 | 0.0025 | 6.9 | 4.0107 | 4.0107 | -9.6776 | -9.6776 | 3668.5561 | 27440.8 |  | 0
1996-10-30 | 0 | 0 | 0 | 0 | -12.5669 | -12.5669 | 3655.9893 | 27346.7998 |  | 0
1996-10-31 | 0.0016667 | 4.6 | 4.0107 | 4.0107 | -11.9776 | -11.9776 | 3644.0117 | 27257.2077 |  | 0
1996-11-01 | 0 | 0 | 0 | 0 | -12.5669 | -12.5669 | 3631.4449 | 27163.2076 |  | 0
1996-11-02 | 0 | 0 | 0 | 0 | -12.5669 | -12.5669 | 3618.878 | 27069.2075 |  | 0
1996-11-03 | 0 | 0 | 0 | 0 | -12.5669 | -12.5669 | 3606.3111 | 26975.2074 |  | 0
1996-11-04 | 0 | 0 | 0 | 0 | -12.5669 | -12.5669 | 3593.7443 | 26881.2073 |  | 0
1996-11-05 | 0 | 0 | 0 | 0 | -12.5669 | -12.5669 | 3581.1774 | 26787.2072 |  | 0
1996-11-06 | 0.088333 | 243.8 | 4.0107 | 4.0107 | 227.2224 | 227.2224 | 3808.3999 | 28486.8311 |  | 0
1996-11-07 | 0.0058333 | 16.1 | 4.0107 | 4.0107 | -0.47756 | -0.47756 | 3807.9223 | 28483.2589 |  | 0
1996-11-08 | 0 | 0 | 0 | 0 | -12.5669 | -12.5669 | 3795.3555 | 28389.2588 |  | 0
1996-11-09 | 0 | 0 | 0 | 0 | -12.5669 | -12.5669 | 3782.7886 | 28295.2587 |  | 0
1996-11-10 | 0 | 0 | 0 | 0 | -12.5669 | -12.5669 | 3770.2217 | 28201.2586 |  | 0
1996-11-11 | 0 | 0 | 0 | 0 | -12.5669 | -12.5669 | 3757.6549 | 28107.2585 |  | 0
1996-11-12 | 0 | 0 | 0 | 0 | -12.5669 | -12.5669 | 3745.088 | 28013.2584 |  | 0
1996-11-13 | 0 | 0 | 0 | 0 | -12.5669 | -12.5669 | 3732.5212 | 27919.2583 |  | 0
1996-11-14 | 0 | 0 | 0 | 0 | -12.5669 | -12.5669 | 3719.9543 | 27825.2582 |  | 0
1996-11-15 | 0 | 0 | 0 | 0 | -12.5669 | -12.5669 | 3707.3874 | 27731.258 |  | 0
1996-11-16 | 0.024167 | 66.7 | 4.0107 | 4.0107 | 50.1224 | 50.1224 | 3757.5099 | 28106.1739 |  | 0
1996-11-17 | 0 | 0 | 0 | 0 | -12.5669 | -12.5669 | 3744.943 | 28012.1738 |  | 0
1996-11-18 | 0 | 0 | 0 | 0 | -12.5669 | -12.5669 | 3732.3762 | 27918.1737 |  | 0
1996-11-19 | 0 | 0 | 0 | 0 | -12.5669 | -12.5669 | 3719.8093 | 27824.1736 |  | 0
1996-11-20 | 0.00083333 | 2.3 | 4.0107 | 2.3 | -12.5669 | -12.5669 | 3707.2424 | 27730.1735 |  | 0
1996-11-21 | 0 | 0 | 0 | 0 | -12.5669 | -12.5669 | 3694.6756 | 27636.1734 |  | 0
1996-11-22 | 0 | 0 | 0 | 0 | -12.5669 | -12.5669 | 3682.1087 | 27542.1732 |  | 0
1996-11-23 | 0.071667 | 197.8 | 4.0107 | 4.0107 | 181.2224 | 181.2224 | 3863.3312 | 28897.7171 |  | 0
1996-11-24 | 0.049167 | 135.7 | 4.0107 | 4.0107 | 119.1224 | 119.1224 | 3982.4536 | 29788.753 |  | 0
1996-11-25 | 0 | 0 | 0 | 0 | -12.5669 | -12.5669 | 3969.8868 | 29694.7529 |  | 0
1996-11-26 | 0 | 0 | 0 | 0 | -12.5669 | -12.5669 | 3957.3199 | 29600.7528 |  | 0
1996-11-27 | 0 | 0 | 0 | 0 | -12.5669 | -12.5669 | 3944.753 | 29506.7527 |  | 0
1996-11-28 | 0.015833 | 43.7 | 4.0107 | 4.0107 | 27.1224 | 27.1224 | 3971.8755 | 29709.6286 |  | 0
1996-11-29 | 0.055833 | 154.1 | 4.0107 | 4.0107 | 137.5224 | 137.5224 | 3997.8631 | 29904.0163 |  | 98.9679
1996-11-30 | 0.0025 | 6.9 | 4.0107 | 4.0107 | -9.6776 | -9.6776 | 3988.1856 | 29831.6282 |  | 0
1996-12-01 | 0 | 0 | 0 | 0 | -12.5669 | -12.5669 | 3975.6187 | 29737.6281 |  | 0
1996-12-02 | 0 | 0 | 0 | 0 | -12.5669 | -12.5669 | 3963.0519 | 29643.6279 |  | 0
1996-12-03 | 0 | 0 | 0 | 0 | -12.5669 | -12.5669 | 3950.485 | 29549.6278 |  | 0
1996-12-04 | 0 | 0 | 0 | 0 | -12.5669 | -12.5669 | 3937.9181 | 29455.6277 |  | 0
1996-12-05 | 0 | 0 | 0 | 0 | -12.5669 | -12.5669 | 3925.3513 | 29361.6276 |  | 0
1996-12-06 | 0 | 0 | 0 | 0 | -12.5669 | -12.5669 | 3912.7844 | 29267.6275 |  | 0
1996-12-07 | 0 | 0 | 0 | 0 | -12.5669 | -12.5669 | 3900.2176 | 29173.6274 |  | 0
1996-12-08 | 0 | 0 | 0 | 0 | -12.5669 | -12.5669 | 3887.6507 | 29079.6273 |  | 0
1996-12-09 | 0 | 0 | 0 | 0 | -12.5669 | -12.5669 | 3875.0838 | 28985.6272 |  | 0
1996-12-10 | 0 | 0 | 0 | 0 | -12.5669 | -12.5669 | 3862.517 | 28891.627 |  | 0
1996-12-11 | 0 | 0 | 0 | 0 | -12.5669 | -12.5669 | 3849.9501 | 28797.6269 |  | 0
1996-12-12 | 0 | 0 | 0 | 0 | -12.5669 | -12.5669 | 3837.3833 | 28703.6268 |  | 0
1996-12-13 | 0 | 0 | 0 | 0 | -12.5669 | -12.5669 | 3824.8164 | 28609.6267 |  | 0
1996-12-14 | 0 | 0 | 0 | 0 | -12.5669 | -12.5669 | 3812.2495 | 28515.6266 |  | 0
1996-12-15 | 0 | 0 | 0 | 0 | -12.5669 | -12.5669 | 3799.6827 | 28421.6265 |  | 0
1996-12-16 | 0 | 0 | 0 | 0 | -12.5669 | -12.5669 | 3787.1158 | 28327.6264 |  | 0
1996-12-17 | 0 | 0 | 0 | 0 | -12.5669 | -12.5669 | 3774.549 | 28233.6263 |  | 0
1996-12-18 | 0 | 0 | 0 | 0 | -12.5669 | -12.5669 | 3761.9821 | 28139.6261 |  | 0
1996-12-19 | 0 | 0 | 0 | 0 | -12.5669 | -12.5669 | 3749.4152 | 28045.626 |  | 0
1996-12-20 | 0 | 0 | 0 | 0 | -12.5669 | -12.5669 | 3736.8484 | 27951.6259 |  | 0
1996-12-21 | 0 | 0 | 0 | 0 | -12.5669 | -12.5669 | 3724.2815 | 27857.6258 |  | 0
1996-12-22 | 0 | 0 | 0 | 0 | -12.5669 | -12.5669 | 3711.7147 | 27763.6257 |  | 0
1996-12-23 | 0 | 0 | 0 | 0 | -12.5669 | -12.5669 | 3699.1478 | 27669.6256 |  | 0
1996-12-24 | 0 | 0 | 0 | 0 | -12.5669 | -12.5669 | 3686.5809 | 27575.6255 |  | 0
1996-12-25 | 0 | 0 | 0 | 0 | -12.5669 | -12.5669 | 3674.0141 | 27481.6254 |  | 0
1996-12-26 | 0 | 0 | 0 | 0 | -12.5669 | -12.5669 | 3661.4472 | 27387.6252 |  | 0
1996-12-27 | 0 | 0 | 0 | 0 | -12.5669 | -12.5669 | 3648.8804 | 27293.6251 |  | 0
1996-12-28 | 0 | 0 | 0 | 0 | -12.5669 | -12.5669 | 3636.3135 | 27199.625 |  | 0
1996-12-29 | 0 | 0 | 0 | 0 | -12.5669 | -12.5669 | 3623.7466 | 27105.6249 |  | 0
1996-12-30 | 0 | 0 | 0 | 0 | -12.5669 | -12.5669 | 3611.1798 | 27011.6248 |  | 0
1996-12-31 | 0 | 0 | 0 | 0 | -12.5669 | -12.5669 | 3598.6129 | 26917.6247 |  | 0
1997-01-01 | 0 | 0 | 0 | 0 | -12.5669 | -12.5669 | 3586.0461 | 26823.6246 |  | 0
1997-01-02 | 0 | 0 | 0 | 0 | -12.5669 | -12.5669 | 3573.4792 | 26729.6245 |  | 0
1997-01-03 | 0 | 0 | 0 | 0 | -12.5669 | -12.5669 | 3560.9123 | 26635.6243 |  | 0
1997-01-04 | 0 | 0 | 0 | 0 | -12.5669 | -12.5669 | 3548.3455 | 26541.6242 |  | 0
1997-01-05 | 0.0075 | 20.7 | 4.0107 | 4.0107 | 4.1224 | 4.1224 | 3552.4679 | 26572.4601 |  | 0
1997-01-06 | 0 | 0 | 0 | 0 | -12.5669 | -12.5669 | 3539.9011 | 26478.46 |  | 0
1997-01-07 | 0 | 0 | 0 | 0 | -12.5669 | -12.5669 | 3527.3342 | 26384.4599 |  | 0
1997-01-08 | 0.010833 | 29.9 | 4.0107 | 4.0107 | 13.3224 | 13.3224 | 3540.6567 | 26484.1118 |  | 0
1997-01-09 | 0 | 0 | 0 | 0 | -12.5669 | -12.5669 | 3528.0898 | 26390.1117 |  | 0
1997-01-10 | 0 | 0 | 0 | 0 | -12.5669 | -12.5669 | 3515.5229 | 26296.1115 |  | 0
1997-01-11 | 0.0041667 | 11.5 | 4.0107 | 4.0107 | -5.0776 | -5.0776 | 3510.4454 | 26258.1314 |  | 0
1997-01-12 | 0.0066667 | 18.4 | 4.0107 | 4.0107 | 1.8224 | 1.8224 | 3512.2678 | 26271.7633 |  | 0
1997-01-13 | 0 | 0 | 0 | 0 | -12.5669 | -12.5669 | 3499.701 | 26177.7632 |  | 0
1997-01-14 | 0 | 0 | 0 | 0 | -12.5669 | -12.5669 | 3487.1341 | 26083.7631 |  | 0
1997-01-15 | 0 | 0 | 0 | 0 | -12.5669 | -12.5669 | 3474.5672 | 25989.763 |  | 0
1997-01-16 | 0 | 0 | 0 | 0 | -12.5669 | -12.5669 | 3462.0004 | 25895.7629 |  | 0
1997-01-17 | 0 | 0 | 0 | 0 | -12.5669 | -12.5669 | 3449.4335 | 25801.7628 |  | 0
1997-01-18 | 0 | 0 | 0 | 0 | -12.5669 | -12.5669 | 3436.8667 | 25707.7626 |  | 0
1997-01-19 | 0 | 0 | 0 | 0 | -12.5669 | -12.5669 | 3424.2998 | 25613.7625 |  | 0
1997-01-20 | 0 | 0 | 0 | 0 | -12.5669 | -12.5669 | 3411.7329 | 25519.7624 |  | 0
1997-01-21 | 0 | 0 | 0 | 0 | -12.5669 | -12.5669 | 3399.1661 | 25425.7623 |  | 0
1997-01-22 | 0 | 0 | 0 | 0 | -12.5669 | -12.5669 | 3386.5992 | 25331.7622 |  | 0
1997-01-23 | 0 | 0 | 0 | 0 | -12.5669 | -12.5669 | 3374.0324 | 25237.7621 |  | 0
1997-01-24 | 0 | 0 | 0 | 0 | -12.5669 | -12.5669 | 3361.4655 | 25143.762 |  | 0
1997-01-25 | 0 | 0 | 0 | 0 | -12.5669 | -12.5669 | 3348.8986 | 25049.7619 |  | 0
1997-01-26 | 0 | 0 | 0 | 0 | -12.5669 | -12.5669 | 3336.3318 | 24955.7617 |  | 0
1997-01-27 | 0 | 0 | 0 | 0 | -12.5669 | -12.5669 | 3323.7649 | 24861.7616 |  | 0
1997-01-28 | 0 | 0 | 0 | 0 | -12.5669 | -12.5669 | 3311.1981 | 24767.7615 |  | 0
1997-01-29 | 0 | 0 | 0 | 0 | -12.5669 | -12.5669 | 3298.6312 | 24673.7614 |  | 0
1997-01-30 | 0 | 0 | 0 | 0 | -12.5669 | -12.5669 | 3286.0643 | 24579.7613 |  | 0
1997-01-31 | 0 | 0 | 0 | 0 | -12.5669 | -12.5669 | 3273.4975 | 24485.7612 |  | 0
1997-02-01 | 0 | 0 | 0 | 0 | -12.5669 | -12.5669 | 3260.9306 | 24391.7611 |  | 0
1997-02-02 | 0 | 0 | 0 | 0 | -12.5669 | -12.5669 | 3248.3638 | 24297.761 |  | 0
1997-02-03 | 0 | 0 | 0 | 0 | -12.5669 | -12.5669 | 3235.7969 | 24203.7608 |  | 0
1997-02-04 | 0 | 0 | 0 | 0 | -12.5669 | -12.5669 | 3223.23 | 24109.7607 |  | 0
1997-02-05 | 0.0075 | 20.7 | 4.0107 | 4.0107 | 4.1224 | 4.1224 | 3227.3525 | 24140.5966 |  | 0
1997-02-06 | 0.038333 | 105.8 | 4.0107 | 4.0107 | 89.2224 | 89.2224 | 3316.5749 | 24807.9805 |  | 0
1997-02-07 | 0.030833 | 85.1 | 4.0107 | 4.0107 | 68.5224 | 68.5224 | 3385.0974 | 25320.5284 |  | 0
1997-02-08 | 0 | 0 | 0 | 0 | -12.5669 | -12.5669 | 3372.5305 | 25226.5283 |  | 0
1997-02-09 | 0 | 0 | 0 | 0 | -12.5669 | -12.5669 | 3359.9637 | 25132.5282 |  | 0
1997-02-10 | 0 | 0 | 0 | 0 | -12.5669 | -12.5669 | 3347.3968 | 25038.5281 |  | 0
1997-02-11 | 0 | 0 | 0 | 0 | -12.5669 | -12.5669 | 3334.8299 | 24944.5279 |  | 0
1997-02-12 | 0.01 | 27.6 | 4.0107 | 4.0107 | 11.0224 | 11.0224 | 3345.8524 | 25026.9758 |  | 0
1997-02-13 | 0 | 0 | 0 | 0 | -12.5669 | -12.5669 | 3333.2855 | 24932.9757 |  | 0
1997-02-14 | 0 | 0 | 0 | 0 | -12.5669 | -12.5669 | 3320.7187 | 24838.9756 |  | 0
1997-02-15 | 0 | 0 | 0 | 0 | -12.5669 | -12.5669 | 3308.1518 | 24744.9755 |  | 0
1997-02-16 | 0 | 0 | 0 | 0 | -12.5669 | -12.5669 | 3295.5849 | 24650.9754 |  | 0
1997-02-17 | 0 | 0 | 0 | 0 | -12.5669 | -12.5669 | 3283.0181 | 24556.9753 |  | 0
1997-02-18 | 0 | 0 | 0 | 0 | -12.5669 | -12.5669 | 3270.4512 | 24462.9752 |  | 0
1997-02-19 | 0.010833 | 29.9 | 4.0107 | 4.0107 | 13.3224 | 13.3224 | 3283.7737 | 24562.627 |  | 0
1997-02-20 | 0.12583 | 347.3 | 4.0107 | 4.0107 | 330.7224 | 330.7224 | 3614.4961 | 27036.4309 |  | 0
1997-02-21 | 0.0091667 | 25.3 | 4.0107 | 4.0107 | 8.7224 | 8.7224 | 3623.2186 | 27101.6748 |  | 0
1997-02-22 | 0 | 0 | 0 | 0 | -12.5669 | -12.5669 | 3610.6517 | 27007.6747 |  | 0
1997-02-23 | 0 | 0 | 0 | 0 | -12.5669 | -12.5669 | 3598.0848 | 26913.6746 |  | 0
1997-02-24 | 0 | 0 | 0 | 0 | -12.5669 | -12.5669 | 3585.518 | 26819.6745 |  | 0
1997-02-25 | 0.00083333 | 2.3 | 4.0107 | 2.3 | -12.5669 | -12.5669 | 3572.9511 | 26725.6744 |  | 0
1997-02-26 | 0.0058333 | 16.1 | 4.0107 | 4.0107 | -0.47756 | -0.47756 | 3572.4736 | 26722.1022 |  | 0
1997-02-27 | 0 | 0 | 0 | 0 | -12.5669 | -12.5669 | 3559.9067 | 26628.1021 |  | 0
1997-02-28 | 0 | 0 | 0 | 0 | -12.5669 | -12.5669 | 3547.3398 | 26534.102 |  | 0
1997-03-01 | 0 | 0 | 0 | 0 | -12.5669 | -12.5669 | 3534.773 | 26440.1019 |  | 0
1997-03-02 | 0.0016667 | 4.6 | 4.0107 | 4.0107 | -11.9776 | -11.9776 | 3522.7954 | 26350.5098 |  | 0
1997-03-03 | 0 | 0 | 0 | 0 | -12.5669 | -12.5669 | 3510.2286 | 26256.5097 |  | 0
1997-03-04 | 0 | 0 | 0 | 0 | -12.5669 | -12.5669 | 3497.6617 | 26162.5096 |  | 0
1997-03-05 | 0 | 0 | 0 | 0 | -12.5669 | -12.5669 | 3485.0948 | 26068.5095 |  | 0
1997-03-06 | 0 | 0 | 0 | 0 | -12.5669 | -12.5669 | 3472.528 | 25974.5093 |  | 0
1997-03-07 | 0 | 0 | 0 | 0 | -12.5669 | -12.5669 | 3459.9611 | 25880.5092 |  | 0
1997-03-08 | 0.005 | 13.8 | 4.0107 | 4.0107 | -2.7776 | -2.7776 | 3457.1836 | 25859.7331 |  | 0
1997-03-09 | 0.0025 | 6.9 | 4.0107 | 4.0107 | -9.6776 | -9.6776 | 3447.506 | 25787.345 |  | 0
1997-03-10 | 0 | 0 | 0 | 0 | -12.5669 | -12.5669 | 3434.9392 | 25693.3449 |  | 0
1997-03-11 | 0 | 0 | 0 | 0 | -12.5669 | -12.5669 | 3422.3723 | 25599.3448 |  | 0
1997-03-12 | 0 | 0 | 0 | 0 | -12.5669 | -12.5669 | 3409.8054 | 25505.3447 |  | 0
1997-03-13 | 0 | 0 | 0 | 0 | -12.5669 | -12.5669 | 3397.2386 | 25411.3446 |  | 0
1997-03-14 | 0 | 0 | 0 | 0 | -12.5669 | -12.5669 | 3384.6717 | 25317.3444 |  | 0
1997-03-15 | 0 | 0 | 0 | 0 | -12.5669 | -12.5669 | 3372.1049 | 25223.3443 |  | 0
1997-03-16 | 0 | 0 | 0 | 0 | -12.5669 | -12.5669 | 3359.538 | 25129.3442 |  | 0
1997-03-17 | 0 | 0 | 0 | 0 | -12.5669 | -12.5669 | 3346.9711 | 25035.3441 |  | 0
1997-03-18 | 0 | 0 | 0 | 0 | -12.5669 | -12.5669 | 3334.4043 | 24941.344 |  | 0
1997-03-19 | 0 | 0 | 0 | 0 | -12.5669 | -12.5669 | 3321.8374 | 24847.3439 |  | 0
1997-03-20 | 0 | 0 | 0 | 0 | -12.5669 | -12.5669 | 3309.2706 | 24753.3438 |  | 0
1997-03-21 | 0 | 0 | 0 | 0 | -12.5669 | -12.5669 | 3296.7037 | 24659.3437 |  | 0
1997-03-22 | 0 | 0 | 0 | 0 | -12.5669 | -12.5669 | 3284.1368 | 24565.3435 |  | 0
1997-03-23 | 0 | 0 | 0 | 0 | -12.5669 | -12.5669 | 3271.57 | 24471.3434 |  | 0
1997-03-24 | 0.0083333 | 23 | 4.0107 | 4.0107 | 6.4224 | 6.4224 | 3277.9924 | 24519.3833 |  | 0
1997-03-25 | 0.0016667 | 4.6 | 4.0107 | 4.0107 | -11.9776 | -11.9776 | 3266.0149 | 24429.7912 |  | 0
1997-03-26 | 0 | 0 | 0 | 0 | -12.5669 | -12.5669 | 3253.448 | 24335.7911 |  | 0
1997-03-27 | 0 | 0 | 0 | 0 | -12.5669 | -12.5669 | 3240.8811 | 24241.791 |  | 0
1997-03-28 | 0 | 0 | 0 | 0 | -12.5669 | -12.5669 | 3228.3143 | 24147.7909 |  | 0
1997-03-29 | 0 | 0 | 0 | 0 | -12.5669 | -12.5669 | 3215.7474 | 24053.7908 |  | 0
1997-03-30 | 0 | 0 | 0 | 0 | -12.5669 | -12.5669 | 3203.1806 | 23959.7906 |  | 0
1997-03-31 | 0 | 0 | 0 | 0 | -12.5669 | -12.5669 | 3190.6137 | 23865.7905 |  | 0
1997-04-01 | 0 | 0 | 0 | 0 | -12.5669 | -12.5669 | 3178.0468 | 23771.7904 |  | 0
1997-04-02 | 0 | 0 | 0 | 0 | -12.5669 | -12.5669 | 3165.48 | 23677.7903 |  | 0
1997-04-03 | 0.034167 | 94.3 | 4.0107 | 4.0107 | 77.7224 | 77.7224 | 3243.2024 | 24259.1542 |  | 0
1997-04-04 | 0.0225 | 62.1 | 4.0107 | 4.0107 | 45.5224 | 45.5224 | 3288.7249 | 24599.6621 |  | 0
1997-04-05 | 0 | 0 | 0 | 0 | -12.5669 | -12.5669 | 3276.158 | 24505.662 |  | 0
1997-04-06 | 0 | 0 | 0 | 0 | -12.5669 | -12.5669 | 3263.5912 | 24411.6618 |  | 0
1997-04-07 | 0 | 0 | 0 | 0 | -12.5669 | -12.5669 | 3251.0243 | 24317.6617 |  | 0
1997-04-08 | 0.0033333 | 9.2 | 4.0107 | 4.0107 | -7.3776 | -7.3776 | 3243.6467 | 24262.4776 |  | 0
1997-04-09 | 0 | 0 | 0 | 0 | -12.5669 | -12.5669 | 3231.0799 | 24168.4775 |  | 0
1997-04-10 | 0 | 0 | 0 | 0 | -12.5669 | -12.5669 | 3218.513 | 24074.4774 |  | 0
1997-04-11 | 0.11583 | 319.7 | 4.0107 | 4.0107 | 303.1224 | 303.1224 | 3521.6355 | 26341.8333 |  | 0
1997-04-12 | 0 | 0 | 0 | 0 | -12.5669 | -12.5669 | 3509.0686 | 26247.8332 |  | 0
1997-04-13 | 0 | 0 | 0 | 0 | -12.5669 | -12.5669 | 3496.5017 | 26153.8331 |  | 0
1997-04-14 | 0 | 0 | 0 | 0 | -12.5669 | -12.5669 | 3483.9349 | 26059.8329 |  | 0
1997-04-15 | 0 | 0 | 0 | 0 | -12.5669 | -12.5669 | 3471.368 | 25965.8328 |  | 0
1997-04-16 | 0 | 0 | 0 | 0 | -12.5669 | -12.5669 | 3458.8012 | 25871.8327 |  | 0
1997-04-17 | 0 | 0 | 0 | 0 | -12.5669 | -12.5669 | 3446.2343 | 25777.8326 |  | 0
1997-04-18 | 0 | 0 | 0 | 0 | -12.5669 | -12.5669 | 3433.6674 | 25683.8325 |  | 0
1997-04-19 | 0 | 0 | 0 | 0 | -12.5669 | -12.5669 | 3421.1006 | 25589.8324 |  | 0
1997-04-20 | 0 | 0 | 0 | 0 | -12.5669 | -12.5669 | 3408.5337 | 25495.8323 |  | 0
1997-04-21 | 0 | 0 | 0 | 0 | -12.5669 | -12.5669 | 3395.9669 | 25401.8322 |  | 0
1997-04-22 | 0.04 | 110.4 | 4.0107 | 4.0107 | 93.8224 | 93.8224 | 3489.7893 | 26103.624 |  | 0
1997-04-23 | 0 | 0 | 0 | 0 | -12.5669 | -12.5669 | 3477.2225 | 26009.6239 |  | 0
1997-04-24 | 0.019167 | 52.9 | 4.0107 | 4.0107 | 36.3224 | 36.3224 | 3513.5449 | 26281.3158 |  | 0
1997-04-25 | 0.0775 | 213.9 | 4.0107 | 4.0107 | 197.3224 | 197.3224 | 3710.8673 | 27757.2877 |  | 0
1997-04-26 | 0.0375 | 103.5 | 4.0107 | 4.0107 | 86.9224 | 86.9224 | 3797.7898 | 28407.4676 |  | 0
1997-04-27 | 0 | 0 | 0 | 0 | -12.5669 | -12.5669 | 3785.2229 | 28313.4675 |  | 0
1997-04-28 | 0 | 0 | 0 | 0 | -12.5669 | -12.5669 | 3772.6561 | 28219.4674 |  | 0
1997-04-29 | 0 | 0 | 0 | 0 | -12.5669 | -12.5669 | 3760.0892 | 28125.4673 |  | 0
1997-04-30 | 0 | 0 | 0 | 0 | -12.5669 | -12.5669 | 3747.5223 | 28031.4671 |  | 0
1997-05-01 | 0 | 0 | 0 | 0 | -12.5669 | -12.5669 | 3734.9555 | 27937.467 |  | 0
1997-05-02 | 0 | 0 | 0 | 0 | -12.5669 | -12.5669 | 3722.3886 | 27843.4669 |  | 0
1997-05-03 | 0 | 0 | 0 | 0 | -12.5669 | -12.5669 | 3709.8218 | 27749.4668 |  | 0
1997-05-04 | 0 | 0 | 0 | 0 | -12.5669 | -12.5669 | 3697.2549 | 27655.4667 |  | 0
1997-05-05 | 0 | 0 | 0 | 0 | -12.5669 | -12.5669 | 3684.688 | 27561.4666 |  | 0
1997-05-06 | 0 | 0 | 0 | 0 | -12.5669 | -12.5669 | 3672.1212 | 27467.4665 |  | 0
1997-05-07 | 0 | 0 | 0 | 0 | -12.5669 | -12.5669 | 3659.5543 | 27373.4664 |  | 0
1997-05-08 | 0.073333 | 202.4 | 4.0107 | 4.0107 | 185.8224 | 185.8224 | 3845.3768 | 28763.4182 |  | 0
1997-05-09 | 0.025833 | 71.3 | 4.0107 | 4.0107 | 54.7224 | 54.7224 | 3900.0992 | 29172.7421 |  | 0
1997-05-10 | 0 | 0 | 0 | 0 | -12.5669 | -12.5669 | 3887.5324 | 29078.742 |  | 0
1997-05-11 | 0 | 0 | 0 | 0 | -12.5669 | -12.5669 | 3874.9655 | 28984.7419 |  | 0
1997-05-12 | 0 | 0 | 0 | 0 | -12.5669 | -12.5669 | 3862.3986 | 28890.7418 |  | 0
1997-05-13 | 0 | 0 | 0 | 0 | -12.5669 | -12.5669 | 3849.8318 | 28796.7417 |  | 0
1997-05-14 | 0.0016667 | 4.6 | 4.0107 | 4.0107 | -11.9776 | -11.9776 | 3837.8542 | 28707.1496 |  | 0
1997-05-15 | 0 | 0 | 0 | 0 | -12.5669 | -12.5669 | 3825.2874 | 28613.1494 |  | 0
1997-05-16 | 0 | 0 | 0 | 0 | -12.5669 | -12.5669 | 3812.7205 | 28519.1493 |  | 0
1997-05-17 | 0 | 0 | 0 | 0 | -12.5669 | -12.5669 | 3800.1536 | 28425.1492 |  | 0
1997-05-18 | 0 | 0 | 0 | 0 | -12.5669 | -12.5669 | 3787.5868 | 28331.1491 |  | 0
1997-05-19 | 0.125 | 345 | 4.0107 | 4.0107 | 328.4224 | 328.4224 | 3997.8631 | 29904.0163 |  | 105.5792
1997-05-20 | 0.00083333 | 2.3 | 4.0107 | 2.3 | -12.5669 | -12.5669 | 3985.2963 | 29810.0162 |  | 0
1997-05-21 | 0.0041667 | 11.5 | 4.0107 | 4.0107 | -5.0776 | -5.0776 | 3980.2187 | 29772.0361 |  | 0
1997-05-22 | 0.00083333 | 2.3 | 4.0107 | 2.3 | -12.5669 | -12.5669 | 3967.6519 | 29678.0359 |  | 0
1997-05-23 | 0 | 0 | 0 | 0 | -12.5669 | -12.5669 | 3955.085 | 29584.0358 |  | 0
1997-05-24 | 0 | 0 | 0 | 0 | -12.5669 | -12.5669 | 3942.5181 | 29490.0357 |  | 0
1997-05-25 | 0 | 0 | 0 | 0 | -12.5669 | -12.5669 | 3929.9513 | 29396.0356 |  | 0
1997-05-26 | 0 | 0 | 0 | 0 | -12.5669 | -12.5669 | 3917.3844 | 29302.0355 |  | 0
1997-05-27 | 0 | 0 | 0 | 0 | -12.5669 | -12.5669 | 3904.8176 | 29208.0354 |  | 0
1997-05-28 | 0 | 0 | 0 | 0 | -12.5669 | -12.5669 | 3892.2507 | 29114.0353 |  | 0
1997-05-29 | 0.0016667 | 4.6 | 4.0107 | 4.0107 | -11.9776 | -11.9776 | 3880.2731 | 29024.4432 |  | 0
1997-05-30 | 0.096667 | 266.8 | 4.0107 | 4.0107 | 250.2224 | 250.2224 | 3997.8631 | 29904.0163 |  | 120.0656
1997-05-31 | 0 | 0 | 0 | 0 | -12.5669 | -12.5669 | 3985.2963 | 29810.0162 |  | 0
1997-06-01 | 0 | 0 | 0 | 0 | -12.5669 | -12.5669 | 3972.7294 | 29716.0161 |  | 0
1997-06-02 | 0 | 0 | 0 | 0 | -12.5669 | -12.5669 | 3960.1626 | 29622.0159 |  | 0
1997-06-03 | 0.018333 | 50.6 | 4.0107 | 4.0107 | 34.0224 | 34.0224 | 3994.185 | 29876.5038 |  | 0
1997-06-04 | 0 | 0 | 0 | 0 | -12.5669 | -12.5669 | 3981.6181 | 29782.5037 |  | 0
1997-06-05 | 0 | 0 | 0 | 0 | -12.5669 | -12.5669 | 3969.0513 | 29688.5036 |  | 0
1997-06-06 | 0 | 0 | 0 | 0 | -12.5669 | -12.5669 | 3956.4844 | 29594.5035 |  | 0
1997-06-07 | 0 | 0 | 0 | 0 | -12.5669 | -12.5669 | 3943.9176 | 29500.5034 |  | 0
1997-06-08 | 0.025833 | 71.3 | 4.0107 | 4.0107 | 54.7224 | 54.7224 | 3998.64 | 29909.8273 |  | 0
1997-06-09 | 0 | 0 | 0 | 0 | -12.5669 | -12.5669 | 3986.0731 | 29815.8272 |  | 0
1997-06-10 | 0 | 0 | 0 | 0 | -12.5669 | -12.5669 | 3973.5063 | 29721.827 |  | 0
1997-06-11 | 0 | 0 | 0 | 0 | -12.5669 | -12.5669 | 3960.9394 | 29627.8269 |  | 0
1997-06-12 | 0 | 0 | 0 | 0 | -12.5669 | -12.5669 | 3948.3726 | 29533.8268 |  | 0
1997-06-13 | 0 | 0 | 0 | 0 | -12.5669 | -12.5669 | 3935.8057 | 29439.8267 |  | 0
1997-06-14 | 0.0525 | 144.9 | 4.0107 | 4.0107 | 128.3224 | 128.3224 | 3997.8631 | 29904.0163 |  | 53.6982
1997-06-15 | 0 | 0 | 0 | 0 | -12.5669 | -12.5669 | 3985.2963 | 29810.0162 |  | 0
1997-06-16 | 0.0225 | 62.1 | 4.0107 | 4.0107 | 45.5224 | 45.5224 | 3997.8631 | 29904.0163 |  | 20.3887
1997-06-17 | 0 | 0 | 0 | 0 | -12.5669 | -12.5669 | 3985.2963 | 29810.0162 |  | 0
1997-06-18 | 0 | 0 | 0 | 0 | -12.5669 | -12.5669 | 3972.7294 | 29716.0161 |  | 0
1997-06-19 | 0 | 0 | 0 | 0 | -12.5669 | -12.5669 | 3960.1626 | 29622.0159 |  | 0
1997-06-20 | 0 | 0 | 0 | 0 | -12.5669 | -12.5669 | 3947.5957 | 29528.0158 |  | 0
1997-06-21 | 0 | 0 | 0 | 0 | -12.5669 | -12.5669 | 3935.0288 | 29434.0157 |  | 0
1997-06-22 | 0.04 | 110.4 | 4.0107 | 4.0107 | 93.8224 | 93.8224 | 3997.8631 | 29904.0163 |  | 18.4213
1997-06-23 | 0.011667 | 32.2 | 4.0107 | 4.0107 | 15.6224 | 15.6224 | 3997.8631 | 29904.0163 |  | 3.0556
1997-06-24 | 0 | 0 | 0 | 0 | -12.5669 | -12.5669 | 3985.2963 | 29810.0162 |  | 0
1997-06-25 | 0 | 0 | 0 | 0 | -12.5669 | -12.5669 | 3972.7294 | 29716.0161 |  | 0
1997-06-26 | 0 | 0 | 0 | 0 | -12.5669 | -12.5669 | 3960.1626 | 29622.0159 |  | 0
1997-06-27 | 0 | 0 | 0 | 0 | -12.5669 | -12.5669 | 3947.5957 | 29528.0158 |  | 0
1997-06-28 | 0.0025 | 6.9 | 4.0107 | 4.0107 | -9.6776 | -9.6776 | 3937.9181 | 29455.6277 |  | 0
1997-06-29 | 0 | 0 | 0 | 0 | -12.5669 | -12.5669 | 3925.3513 | 29361.6276 |  | 0
1997-06-30 | 0 | 0 | 0 | 0 | -12.5669 | -12.5669 | 3912.7844 | 29267.6275 |  | 0
1997-07-01 | 0 | 0 | 0 | 0 | -12.5669 | -12.5669 | 3900.2176 | 29173.6274 |  | 0
1997-07-02 | 0 | 0 | 0 | 0 | -12.5669 | -12.5669 | 3887.6507 | 29079.6273 |  | 0
1997-07-03 | 0 | 0 | 0 | 0 | -12.5669 | -12.5669 | 3875.0838 | 28985.6272 |  | 0
1997-07-04 | 0.0025 | 6.9 | 4.0107 | 4.0107 | -9.6776 | -9.6776 | 3865.4063 | 28913.239 |  | 0
1997-07-05 | 0 | 0 | 0 | 0 | -12.5669 | -12.5669 | 3852.8394 | 28819.2389 |  | 0
1997-07-06 | 0 | 0 | 0 | 0 | -12.5669 | -12.5669 | 3840.2726 | 28725.2388 |  | 0
1997-07-07 | 0 | 0 | 0 | 0 | -12.5669 | -12.5669 | 3827.7057 | 28631.2387 |  | 0
1997-07-08 | 0 | 0 | 0 | 0 | -12.5669 | -12.5669 | 3815.1388 | 28537.2386 |  | 0
1997-07-09 | 0 | 0 | 0 | 0 | -12.5669 | -12.5669 | 3802.572 | 28443.2385 |  | 0
1997-07-10 | 0.0041667 | 11.5 | 4.0107 | 4.0107 | -5.0776 | -5.0776 | 3797.4944 | 28405.2584 |  | 0
1997-07-11 | 0 | 0 | 0 | 0 | -12.5669 | -12.5669 | 3784.9276 | 28311.2583 |  | 0
1997-07-12 | 0 | 0 | 0 | 0 | -12.5669 | -12.5669 | 3772.3607 | 28217.2581 |  | 0
1997-07-13 | 0 | 0 | 0 | 0 | -12.5669 | -12.5669 | 3759.7939 | 28123.258 |  | 0
1997-07-14 | 0 | 0 | 0 | 0 | -12.5669 | -12.5669 | 3747.227 | 28029.2579 |  | 0
1997-07-15 | 0 | 0 | 0 | 0 | -12.5669 | -12.5669 | 3734.6601 | 27935.2578 |  | 0
1997-07-16 | 0 | 0 | 0 | 0 | -12.5669 | -12.5669 | 3722.0933 | 27841.2577 |  | 0
1997-07-17 | 0 | 0 | 0 | 0 | -12.5669 | -12.5669 | 3709.5264 | 27747.2576 |  | 0
1997-07-18 | 0 | 0 | 0 | 0 | -12.5669 | -12.5669 | 3696.9596 | 27653.2575 |  | 0
1997-07-19 | 0 | 0 | 0 | 0 | -12.5669 | -12.5669 | 3684.3927 | 27559.2574 |  | 0
1997-07-20 | 0 | 0 | 0 | 0 | -12.5669 | -12.5669 | 3671.8258 | 27465.2572 |  | 0
1997-07-21 | 0.0025 | 6.9 | 4.0107 | 4.0107 | -9.6776 | -9.6776 | 3662.1483 | 27392.8691 |  | 0
1997-07-22 | 0 | 0 | 0 | 0 | -12.5669 | -12.5669 | 3649.5814 | 27298.869 |  | 0
1997-07-23 | 0 | 0 | 0 | 0 | -12.5669 | -12.5669 | 3637.0146 | 27204.8689 |  | 0
1997-07-24 | 0 | 0 | 0 | 0 | -12.5669 | -12.5669 | 3624.4477 | 27110.8688 |  | 0
1997-07-25 | 0 | 0 | 0 | 0 | -12.5669 | -12.5669 | 3611.8808 | 27016.8687 |  | 0
1997-07-26 | 0 | 0 | 0 | 0 | -12.5669 | -12.5669 | 3599.314 | 26922.8686 |  | 0
1997-07-27 | 0 | 0 | 0 | 0 | -12.5669 | -12.5669 | 3586.7471 | 26828.8685 |  | 0
1997-07-28 | 0 | 0 | 0 | 0 | -12.5669 | -12.5669 | 3574.1803 | 26734.8683 |  | 0
1997-07-29 | 0 | 0 | 0 | 0 | -12.5669 | -12.5669 | 3561.6134 | 26640.8682 |  | 0
1997-07-30 | 0 | 0 | 0 | 0 | -12.5669 | -12.5669 | 3549.0465 | 26546.8681 |  | 0
1997-07-31 | 0 | 0 | 0 | 0 | -12.5669 | -12.5669 | 3536.4797 | 26452.868 |  | 0
1997-08-01 | 0 | 0 | 0 | 0 | -12.5669 | -12.5669 | 3523.9128 | 26358.8679 |  | 0
1997-08-02 | 0 | 0 | 0 | 0 | -12.5669 | -12.5669 | 3511.346 | 26264.8678 |  | 0
1997-08-03 | 0 | 0 | 0 | 0 | -12.5669 | -12.5669 | 3498.7791 | 26170.8677 |  | 0
1997-08-04 | 0 | 0 | 0 | 0 | -12.5669 | -12.5669 | 3486.2122 | 26076.8675 |  | 0
1997-08-05 | 0 | 0 | 0 | 0 | -12.5669 | -12.5669 | 3473.6454 | 25982.8674 |  | 0
1997-08-06 | 0.040833 | 112.7 | 4.0107 | 4.0107 | 96.1224 | 96.1224 | 3569.7678 | 26701.8633 |  | 0
1997-08-07 | 0.0066667 | 18.4 | 4.0107 | 4.0107 | 1.8224 | 1.8224 | 3571.5903 | 26715.4952 |  | 0
1997-08-08 | 0 | 0 | 0 | 0 | -12.5669 | -12.5669 | 3559.0234 | 26621.4951 |  | 0
1997-08-09 | 0 | 0 | 0 | 0 | -12.5669 | -12.5669 | 3546.4565 | 26527.495 |  | 0
1997-08-10 | 0 | 0 | 0 | 0 | -12.5669 | -12.5669 | 3533.8897 | 26433.4949 |  | 0
1997-08-11 | 0.02 | 55.2 | 4.0107 | 4.0107 | 38.6224 | 38.6224 | 3572.5121 | 26722.3908 |  | 0
1997-08-12 | 0 | 0 | 0 | 0 | -12.5669 | -12.5669 | 3559.9453 | 26628.3906 |  | 0
1997-08-13 | 0.0058333 | 16.1 | 4.0107 | 4.0107 | -0.47756 | -0.47756 | 3559.4677 | 26624.8185 |  | 0
1997-08-14 | 0.00083333 | 2.3 | 4.0107 | 2.3 | -12.5669 | -12.5669 | 3546.9009 | 26530.8184 |  | 0
1997-08-15 | 0.0091667 | 25.3 | 4.0107 | 4.0107 | 8.7224 | 8.7224 | 3555.6233 | 26596.0623 |  | 0
1997-08-16 | 0 | 0 | 0 | 0 | -12.5669 | -12.5669 | 3543.0564 | 26502.0622 |  | 0
1997-08-17 | 0.043333 | 119.6 | 4.0107 | 4.0107 | 103.0224 | 103.0224 | 3646.0789 | 27272.6701 |  | 0
1997-08-18 | 0 | 0 | 0 | 0 | -12.5669 | -12.5669 | 3633.512 | 27178.67 |  | 0
1997-08-19 | 0.015 | 41.4 | 4.0107 | 4.0107 | 24.8224 | 24.8224 | 3658.3345 | 27364.3419 |  | 0
1997-08-20 | 0 | 0 | 0 | 0 | -12.5669 | -12.5669 | 3645.7676 | 27270.3417 |  | 0
1997-08-21 | 0 | 0 | 0 | 0 | -12.5669 | -12.5669 | 3633.2008 | 27176.3416 |  | 0
1997-08-22 | 0.028333 | 78.2 | 4.0107 | 4.0107 | 61.6224 | 61.6224 | 3694.8232 | 27637.2775 |  | 0
1997-08-23 | 0 | 0 | 0 | 0 | -12.5669 | -12.5669 | 3682.2563 | 27543.2774 |  | 0
1997-08-24 | 0 | 0 | 0 | 0 | -12.5669 | -12.5669 | 3669.6895 | 27449.2773 |  | 0
1997-08-25 | 0 | 0 | 0 | 0 | -12.5669 | -12.5669 | 3657.1226 | 27355.2772 |  | 0
1997-08-26 | 0 | 0 | 0 | 0 | -12.5669 | -12.5669 | 3644.5558 | 27261.2771 |  | 0
1997-08-27 | 0 | 0 | 0 | 0 | -12.5669 | -12.5669 | 3631.9889 | 27167.277 |  | 0
1997-08-28 | 0 | 0 | 0 | 0 | -12.5669 | -12.5669 | 3619.422 | 27073.2768 |  | 0
1997-08-29 | 0 | 0 | 0 | 0 | -12.5669 | -12.5669 | 3606.8552 | 26979.2767 |  | 0
1997-08-30 | 0 | 0 | 0 | 0 | -12.5669 | -12.5669 | 3594.2883 | 26885.2766 |  | 0
1997-08-31 | 0 | 0 | 0 | 0 | -12.5669 | -12.5669 | 3581.7215 | 26791.2765 |  | 0
1997-09-01 | 0 | 0 | 0 | 0 | -12.5669 | -12.5669 | 3569.1546 | 26697.2764 |  | 0
1997-09-02 | 0 | 0 | 0 | 0 | -12.5669 | -12.5669 | 3556.5877 | 26603.2763 |  | 0
1997-09-03 | 0 | 0 | 0 | 0 | -12.5669 | -12.5669 | 3544.0209 | 26509.2762 |  | 0
1997-09-04 | 0 | 0 | 0 | 0 | -12.5669 | -12.5669 | 3531.454 | 26415.2761 |  | 0
1997-09-05 | 0 | 0 | 0 | 0 | -12.5669 | -12.5669 | 3518.8872 | 26321.2759 |  | 0
1997-09-06 | 0 | 0 | 0 | 0 | -12.5669 | -12.5669 | 3506.3203 | 26227.2758 |  | 0
1997-09-07 | 0 | 0 | 0 | 0 | -12.5669 | -12.5669 | 3493.7534 | 26133.2757 |  | 0
1997-09-08 | 0 | 0 | 0 | 0 | -12.5669 | -12.5669 | 3481.1866 | 26039.2756 |  | 0
1997-09-09 | 0.0016667 | 4.6 | 4.0107 | 4.0107 | -11.9776 | -11.9776 | 3469.209 | 25949.6835 |  | 0
1997-09-10 | 0 | 0 | 0 | 0 | -12.5669 | -12.5669 | 3456.6422 | 25855.6834 |  | 0
1997-09-11 | 0 | 0 | 0 | 0 | -12.5669 | -12.5669 | 3444.0753 | 25761.6833 |  | 0
1997-09-12 | 0 | 0 | 0 | 0 | -12.5669 | -12.5669 | 3431.5084 | 25667.6832 |  | 0
1997-09-13 | 0 | 0 | 0 | 0 | -12.5669 | -12.5669 | 3418.9416 | 25573.683 |  | 0
1997-09-14 | 0 | 0 | 0 | 0 | -12.5669 | -12.5669 | 3406.3747 | 25479.6829 |  | 0
1997-09-15 | 0 | 0 | 0 | 0 | -12.5669 | -12.5669 | 3393.8079 | 25385.6828 |  | 0
1997-09-16 | 0 | 0 | 0 | 0 | -12.5669 | -12.5669 | 3381.241 | 25291.6827 |  | 0
1997-09-17 | 0 | 0 | 0 | 0 | -12.5669 | -12.5669 | 3368.6741 | 25197.6826 |  | 0
1997-09-18 | 0 | 0 | 0 | 0 | -12.5669 | -12.5669 | 3356.1073 | 25103.6825 |  | 0
1997-09-19 | 0 | 0 | 0 | 0 | -12.5669 | -12.5669 | 3343.5404 | 25009.6824 |  | 0
1997-09-20 | 0 | 0 | 0 | 0 | -12.5669 | -12.5669 | 3330.9736 | 24915.6822 |  | 0
1997-09-21 | 0 | 0 | 0 | 0 | -12.5669 | -12.5669 | 3318.4067 | 24821.6821 |  | 0
1997-09-22 | 0.031667 | 87.4 | 4.0107 | 4.0107 | 70.8224 | 70.8224 | 3389.2291 | 25351.434 |  | 0
1997-09-23 | 0.025 | 69 | 4.0107 | 4.0107 | 52.4224 | 52.4224 | 3441.6516 | 25743.5539 |  | 0
1997-09-24 | 0 | 0 | 0 | 0 | -12.5669 | -12.5669 | 3429.0847 | 25649.5538 |  | 0
1997-09-25 | 0 | 0 | 0 | 0 | -12.5669 | -12.5669 | 3416.5179 | 25555.5537 |  | 0
1997-09-26 | 0 | 0 | 0 | 0 | -12.5669 | -12.5669 | 3403.951 | 25461.5536 |  | 0
1997-09-27 | 0 | 0 | 0 | 0 | -12.5669 | -12.5669 | 3391.3842 | 25367.5535 |  | 0
1997-09-28 | 0 | 0 | 0 | 0 | -12.5669 | -12.5669 | 3378.8173 | 25273.5533 |  | 0
1997-09-29 | 0 | 0 | 0 | 0 | -12.5669 | -12.5669 | 3366.2504 | 25179.5532 |  | 0
1997-09-30 | 0 | 0 | 0 | 0 | -12.5669 | -12.5669 | 3353.6836 | 25085.5531 |  | 0
1997-10-01 | 0 | 0 | 0 | 0 | -12.5669 | -12.5669 | 3341.1167 | 24991.553 |  | 0
1997-10-02 | 0 | 0 | 0 | 0 | -12.5669 | -12.5669 | 3328.5499 | 24897.5529 |  | 0
1997-10-03 | 0 | 0 | 0 | 0 | -12.5669 | -12.5669 | 3315.983 | 24803.5528 |  | 0
1997-10-04 | 0 | 0 | 0 | 0 | -12.5669 | -12.5669 | 3303.4161 | 24709.5527 |  | 0
1997-10-05 | 0 | 0 | 0 | 0 | -12.5669 | -12.5669 | 3290.8493 | 24615.5526 |  | 0
1997-10-06 | 0.0016667 | 4.6 | 4.0107 | 4.0107 | -11.9776 | -11.9776 | 3278.8717 | 24525.9604 |  | 0
1997-10-07 | 0.0033333 | 9.2 | 4.0107 | 4.0107 | -7.3776 | -7.3776 | 3271.4942 | 24470.7763 |  | 0
1997-10-08 | 0.005 | 13.8 | 4.0107 | 4.0107 | -2.7776 | -2.7776 | 3268.7166 | 24450.0002 |  | 0
1997-10-09 | 0.044167 | 121.9 | 4.0107 | 4.0107 | 105.3224 | 105.3224 | 3374.0391 | 25237.8121 |  | 0
1997-10-10 | 0.00083333 | 2.3 | 4.0107 | 2.3 | -12.5669 | -12.5669 | 3361.4722 | 25143.812 |  | 0
1997-10-11 | 0.051667 | 142.6 | 4.0107 | 4.0107 | 126.0224 | 126.0224 | 3487.4946 | 26086.4599 |  | 0
1997-10-12 | 0.016667 | 46 | 4.0107 | 4.0107 | 29.4224 | 29.4224 | 3516.9171 | 26306.5398 |  | 0
1997-10-13 | 0 | 0 | 0 | 0 | -12.5669 | -12.5669 | 3504.3502 | 26212.5397 |  | 0
1997-10-14 | 0 | 0 | 0 | 0 | -12.5669 | -12.5669 | 3491.7834 | 26118.5395 |  | 0
1997-10-15 | 0 | 0 | 0 | 0 | -12.5669 | -12.5669 | 3479.2165 | 26024.5394 |  | 0
1997-10-16 | 0 | 0 | 0 | 0 | -12.5669 | -12.5669 | 3466.6496 | 25930.5393 |  | 0
1997-10-17 | 0 | 0 | 0 | 0 | -12.5669 | -12.5669 | 3454.0828 | 25836.5392 |  | 0
1997-10-18 | 0 | 0 | 0 | 0 | -12.5669 | -12.5669 | 3441.5159 | 25742.5391 |  | 0
1997-10-19 | 0 | 0 | 0 | 0 | -12.5669 | -12.5669 | 3428.9491 | 25648.539 |  | 0
1997-10-20 | 0 | 0 | 0 | 0 | -12.5669 | -12.5669 | 3416.3822 | 25554.5389 |  | 0
1997-10-21 | 0.0125 | 34.5 | 4.0107 | 4.0107 | 17.9224 | 17.9224 | 3434.3046 | 25688.5988 |  | 0
1997-10-22 | 0 | 0 | 0 | 0 | -12.5669 | -12.5669 | 3421.7378 | 25594.5986 |  | 0
1997-10-23 | 0.045 | 124.2 | 4.0107 | 4.0107 | 107.6224 | 107.6224 | 3529.3602 | 26399.6145 |  | 0
1997-10-24 | 0.00083333 | 2.3 | 4.0107 | 2.3 | -12.5669 | -12.5669 | 3516.7934 | 26305.6144 |  | 0
1997-10-25 | 0.00083333 | 2.3 | 4.0107 | 2.3 | -12.5669 | -12.5669 | 3504.2265 | 26211.6143 |  | 0
1997-10-26 | 0 | 0 | 0 | 0 | -12.5669 | -12.5669 | 3491.6597 | 26117.6142 |  | 0
1997-10-27 | 0 | 0 | 0 | 0 | -12.5669 | -12.5669 | 3479.0928 | 26023.6141 |  | 0
1997-10-28 | 0 | 0 | 0 | 0 | -12.5669 | -12.5669 | 3466.5259 | 25929.614 |  | 0
1997-10-29 | 0 | 0 | 0 | 0 | -12.5669 | -12.5669 | 3453.9591 | 25835.6138 |  | 0
1997-10-30 | 0 | 0 | 0 | 0 | -12.5669 | -12.5669 | 3441.3922 | 25741.6137 |  | 0
1997-10-31 | 0 | 0 | 0 | 0 | -12.5669 | -12.5669 | 3428.8254 | 25647.6136 |  | 0
1997-11-01 | 0 | 0 | 0 | 0 | -12.5669 | -12.5669 | 3416.2585 | 25553.6135 |  | 0
1997-11-02 | 0 | 0 | 0 | 0 | -12.5669 | -12.5669 | 3403.6916 | 25459.6134 |  | 0
1997-11-03 | 0 | 0 | 0 | 0 | -12.5669 | -12.5669 | 3391.1248 | 25365.6133 |  | 0
1997-11-04 | 0 | 0 | 0 | 0 | -12.5669 | -12.5669 | 3378.5579 | 25271.6132 |  | 0
1997-11-05 | 0 | 0 | 0 | 0 | -12.5669 | -12.5669 | 3365.9911 | 25177.6131 |  | 0
1997-11-06 | 0 | 0 | 0 | 0 | -12.5669 | -12.5669 | 3353.4242 | 25083.6129 |  | 0
1997-11-07 | 0 | 0 | 0 | 0 | -12.5669 | -12.5669 | 3340.8573 | 24989.6128 |  | 0
1997-11-08 | 0 | 0 | 0 | 0 | -12.5669 | -12.5669 | 3328.2905 | 24895.6127 |  | 0
1997-11-09 | 0.016667 | 46 | 4.0107 | 4.0107 | 29.4224 | 29.4224 | 3357.7129 | 25115.6926 |  | 0
1997-11-10 | 0.0016667 | 4.6 | 4.0107 | 4.0107 | -11.9776 | -11.9776 | 3345.7354 | 25026.1005 |  | 0
1997-11-11 | 0 | 0 | 0 | 0 | -12.5669 | -12.5669 | 3333.1685 | 24932.1004 |  | 0
1997-11-12 | 0.0175 | 48.3 | 4.0107 | 4.0107 | 31.7224 | 31.7224 | 3364.8909 | 25169.3843 |  | 0
1997-11-13 | 0.021667 | 59.8 | 4.0107 | 4.0107 | 43.2224 | 43.2224 | 3408.1134 | 25492.6882 |  | 0
1997-11-14 | 0.00083333 | 2.3 | 4.0107 | 2.3 | -12.5669 | -12.5669 | 3395.5465 | 25398.688 |  | 0
1997-11-15 | 0 | 0 | 0 | 0 | -12.5669 | -12.5669 | 3382.9797 | 25304.6879 |  | 0
1997-11-16 | 0 | 0 | 0 | 0 | -12.5669 | -12.5669 | 3370.4128 | 25210.6878 |  | 0
1997-11-17 | 0 | 0 | 0 | 0 | -12.5669 | -12.5669 | 3357.8459 | 25116.6877 |  | 0
1997-11-18 | 0 | 0 | 0 | 0 | -12.5669 | -12.5669 | 3345.2791 | 25022.6876 |  | 0
1997-11-19 | 0 | 0 | 0 | 0 | -12.5669 | -12.5669 | 3332.7122 | 24928.6875 |  | 0
1997-11-20 | 0 | 0 | 0 | 0 | -12.5669 | -12.5669 | 3320.1454 | 24834.6874 |  | 0
1997-11-21 | 0 | 0 | 0 | 0 | -12.5669 | -12.5669 | 3307.5785 | 24740.6873 |  | 0
1997-11-22 | 0 | 0 | 0 | 0 | -12.5669 | -12.5669 | 3295.0116 | 24646.6871 |  | 0
1997-11-23 | 0 | 0 | 0 | 0 | -12.5669 | -12.5669 | 3282.4448 | 24552.687 |  | 0
1997-11-24 | 0 | 0 | 0 | 0 | -12.5669 | -12.5669 | 3269.8779 | 24458.6869 |  | 0
1997-11-25 | 0 | 0 | 0 | 0 | -12.5669 | -12.5669 | 3257.3111 | 24364.6868 |  | 0
1997-11-26 | 0 | 0 | 0 | 0 | -12.5669 | -12.5669 | 3244.7442 | 24270.6867 |  | 0
1997-11-27 | 0 | 0 | 0 | 0 | -12.5669 | -12.5669 | 3232.1773 | 24176.6866 |  | 0
1997-11-28 | 0.02 | 55.2 | 4.0107 | 4.0107 | 38.6224 | 38.6224 | 3270.7998 | 24465.5825 |  | 0
1997-11-29 | 0 | 0 | 0 | 0 | -12.5669 | -12.5669 | 3258.2329 | 24371.5824 |  | 0
1997-11-30 | 0 | 0 | 0 | 0 | -12.5669 | -12.5669 | 3245.6661 | 24277.5822 |  | 0
1997-12-01 | 0 | 0 | 0 | 0 | -12.5669 | -12.5669 | 3233.0992 | 24183.5821 |  | 0
1997-12-02 | 0.055833 | 154.1 | 4.0107 | 4.0107 | 137.5224 | 137.5224 | 3370.6217 | 25212.25 |  | 0
1997-12-03 | 0 | 0 | 0 | 0 | -12.5669 | -12.5669 | 3358.0548 | 25118.2499 |  | 0
1997-12-04 | 0 | 0 | 0 | 0 | -12.5669 | -12.5669 | 3345.4879 | 25024.2498 |  | 0
1997-12-05 | 0 | 0 | 0 | 0 | -12.5669 | -12.5669 | 3332.9211 | 24930.2497 |  | 0
1997-12-06 | 0 | 0 | 0 | 0 | -12.5669 | -12.5669 | 3320.3542 | 24836.2496 |  | 0
1997-12-07 | 0.029167 | 80.5 | 4.0107 | 4.0107 | 63.9224 | 63.9224 | 3384.2767 | 25314.3894 |  | 0
1997-12-08 | 0 | 0 | 0 | 0 | -12.5669 | -12.5669 | 3371.7098 | 25220.3893 |  | 0
1997-12-09 | 0 | 0 | 0 | 0 | -12.5669 | -12.5669 | 3359.1429 | 25126.3892 |  | 0
1997-12-10 | 0 | 0 | 0 | 0 | -12.5669 | -12.5669 | 3346.5761 | 25032.3891 |  | 0
1997-12-11 | 0 | 0 | 0 | 0 | -12.5669 | -12.5669 | 3334.0092 | 24938.389 |  | 0
1997-12-12 | 0 | 0 | 0 | 0 | -12.5669 | -12.5669 | 3321.4424 | 24844.3889 |  | 0
1997-12-13 | 0 | 0 | 0 | 0 | -12.5669 | -12.5669 | 3308.8755 | 24750.3888 |  | 0
1997-12-14 | 0 | 0 | 0 | 0 | -12.5669 | -12.5669 | 3296.3086 | 24656.3887 |  | 0
1997-12-15 | 0 | 0 | 0 | 0 | -12.5669 | -12.5669 | 3283.7418 | 24562.3885 |  | 0
1997-12-16 | 0 | 0 | 0 | 0 | -12.5669 | -12.5669 | 3271.1749 | 24468.3884 |  | 0
1997-12-17 | 0 | 0 | 0 | 0 | -12.5669 | -12.5669 | 3258.6081 | 24374.3883 |  | 0
1997-12-18 | 0 | 0 | 0 | 0 | -12.5669 | -12.5669 | 3246.0412 | 24280.3882 |  | 0
1997-12-19 | 0 | 0 | 0 | 0 | -12.5669 | -12.5669 | 3233.4743 | 24186.3881 |  | 0
1997-12-20 | 0.10167 | 280.6 | 4.0107 | 4.0107 | 264.0224 | 264.0224 | 3497.4968 | 26161.276 |  | 0
1997-12-21 | 0.073333 | 202.4 | 4.0107 | 4.0107 | 185.8224 | 185.8224 | 3683.3192 | 27551.2279 |  | 0
1997-12-22 | 0 | 0 | 0 | 0 | -12.5669 | -12.5669 | 3670.7524 | 27457.2278 |  | 0
1997-12-23 | 0.0775 | 213.9 | 4.0107 | 4.0107 | 197.3224 | 197.3224 | 3868.0748 | 28933.1996 |  | 0
1997-12-24 | 0.00083333 | 2.3 | 4.0107 | 2.3 | -12.5669 | -12.5669 | 3855.508 | 28839.1995 |  | 0
1997-12-25 | 0.00083333 | 2.3 | 4.0107 | 2.3 | -12.5669 | -12.5669 | 3842.9411 | 28745.1994 |  | 0
1997-12-26 | 0.0041667 | 11.5 | 4.0107 | 4.0107 | -5.0776 | -5.0776 | 3837.8635 | 28707.2193 |  | 0
1997-12-27 | 0 | 0 | 0 | 0 | -12.5669 | -12.5669 | 3825.2967 | 28613.2192 |  | 0
1997-12-28 | 0 | 0 | 0 | 0 | -12.5669 | -12.5669 | 3812.7298 | 28519.2191 |  | 0
1997-12-29 | 0 | 0 | 0 | 0 | -12.5669 | -12.5669 | 3800.163 | 28425.219 |  | 0
1997-12-30 | 0 | 0 | 0 | 0 | -12.5669 | -12.5669 | 3787.5961 | 28331.2189 |  | 0
1997-12-31 | 0 | 0 | 0 | 0 | -12.5669 | -12.5669 | 3775.0292 | 28237.2187 |  | 0
1998-01-01 | 0 | 0 | 0 | 0 | -12.5669 | -12.5669 | 3762.4624 | 28143.2186 |  | 0
1998-01-02 | 0 | 0 | 0 | 0 | -12.5669 | -12.5669 | 3749.8955 | 28049.2185 |  | 0
1998-01-03 | 0.011667 | 32.2 | 4.0107 | 4.0107 | 15.6224 | 15.6224 | 3765.518 | 28166.0744 |  | 0
1998-01-04 | 0.035833 | 98.9 | 4.0107 | 4.0107 | 82.3224 | 82.3224 | 3847.8404 | 28781.8463 |  | 0
1998-01-05 | 0.00083333 | 2.3 | 4.0107 | 2.3 | -12.5669 | -12.5669 | 3835.2736 | 28687.8462 |  | 0
1998-01-06 | 0.0025 | 6.9 | 4.0107 | 4.0107 | -9.6776 | -9.6776 | 3825.596 | 28615.4581 |  | 0
1998-01-07 | 0.050833 | 140.3 | 4.0107 | 4.0107 | 123.7224 | 123.7224 | 3949.3184 | 29540.902 |  | 0
1998-01-08 | 0 | 0 | 0 | 0 | -12.5669 | -12.5669 | 3936.7516 | 29446.9018 |  | 0
1998-01-09 | 0 | 0 | 0 | 0 | -12.5669 | -12.5669 | 3924.1847 | 29352.9017 |  | 0
1998-01-10 | 0 | 0 | 0 | 0 | -12.5669 | -12.5669 | 3911.6179 | 29258.9016 |  | 0
1998-01-11 | 0 | 0 | 0 | 0 | -12.5669 | -12.5669 | 3899.051 | 29164.9015 |  | 0
1998-01-12 | 0 | 0 | 0 | 0 | -12.5669 | -12.5669 | 3886.4841 | 29070.9014 |  | 0
1998-01-13 | 0 | 0 | 0 | 0 | -12.5669 | -12.5669 | 3873.9173 | 28976.9013 |  | 0
1998-01-14 | 0 | 0 | 0 | 0 | -12.5669 | -12.5669 | 3861.3504 | 28882.9012 |  | 0
1998-01-15 | 0 | 0 | 0 | 0 | -12.5669 | -12.5669 | 3848.7836 | 28788.9011 |  | 0
1998-01-16 | 0 | 0 | 0 | 0 | -12.5669 | -12.5669 | 3836.2167 | 28694.9009 |  | 0
1998-01-17 | 0 | 0 | 0 | 0 | -12.5669 | -12.5669 | 3823.6498 | 28600.9008 |  | 0
1998-01-18 | 0 | 0 | 0 | 0 | -12.5669 | -12.5669 | 3811.083 | 28506.9007 |  | 0
1998-01-19 | 0 | 0 | 0 | 0 | -12.5669 | -12.5669 | 3798.5161 | 28412.9006 |  | 0
1998-01-20 | 0 | 0 | 0 | 0 | -12.5669 | -12.5669 | 3785.9493 | 28318.9005 |  | 0
1998-01-21 | 0.0033333 | 9.2 | 4.0107 | 4.0107 | -7.3776 | -7.3776 | 3778.5717 | 28263.7164 |  | 0
1998-01-22 | 0.0016667 | 4.6 | 4.0107 | 4.0107 | -11.9776 | -11.9776 | 3766.5942 | 28174.1243 |  | 0
1998-01-23 | 0 | 0 | 0 | 0 | -12.5669 | -12.5669 | 3754.0273 | 28080.1241 |  | 0
1998-01-24 | 0 | 0 | 0 | 0 | -12.5669 | -12.5669 | 3741.4604 | 27986.124 |  | 0
1998-01-25 | 0.00083333 | 2.3 | 4.0107 | 2.3 | -12.5669 | -12.5669 | 3728.8936 | 27892.1239 |  | 0
1998-01-26 | 0.00083333 | 2.3 | 4.0107 | 2.3 | -12.5669 | -12.5669 | 3716.3267 | 27798.1238 |  | 0
1998-01-27 | 0 | 0 | 0 | 0 | -12.5669 | -12.5669 | 3703.7599 | 27704.1237 |  | 0
1998-01-28 | 0 | 0 | 0 | 0 | -12.5669 | -12.5669 | 3691.193 | 27610.1236 |  | 0
1998-01-29 | 0 | 0 | 0 | 0 | -12.5669 | -12.5669 | 3678.6261 | 27516.1235 |  | 0
1998-01-30 | 0 | 0 | 0 | 0 | -12.5669 | -12.5669 | 3666.0593 | 27422.1234 |  | 0
1998-01-31 | 0.093333 | 257.6 | 4.0107 | 4.0107 | 241.0224 | 241.0224 | 3907.0817 | 29224.9712 |  | 0
1998-02-01 | 0 | 0 | 0 | 0 | -12.5669 | -12.5669 | 3894.5149 | 29130.9711 |  | 0
1998-02-02 | 0 | 0 | 0 | 0 | -12.5669 | -12.5669 | 3881.948 | 29036.971 |  | 0
1998-02-03 | 0 | 0 | 0 | 0 | -12.5669 | -12.5669 | 3869.3811 | 28942.9709 |  | 0
1998-02-04 | 0 | 0 | 0 | 0 | -12.5669 | -12.5669 | 3856.8143 | 28848.9708 |  | 0
1998-02-05 | 0.015833 | 43.7 | 4.0107 | 4.0107 | 27.1224 | 27.1224 | 3883.9367 | 29051.8467 |  | 0
1998-02-06 | 0 | 0 | 0 | 0 | -12.5669 | -12.5669 | 3871.3699 | 28957.8466 |  | 0
1998-02-07 | 0 | 0 | 0 | 0 | -12.5669 | -12.5669 | 3858.803 | 28863.8465 |  | 0
1998-02-08 | 0.00083333 | 2.3 | 4.0107 | 2.3 | -12.5669 | -12.5669 | 3846.2361 | 28769.8463 |  | 0
1998-02-09 | 0 | 0 | 0 | 0 | -12.5669 | -12.5669 | 3833.6693 | 28675.8462 |  | 0
1998-02-10 | 0 | 0 | 0 | 0 | -12.5669 | -12.5669 | 3821.1024 | 28581.8461 |  | 0
1998-02-11 | 0 | 0 | 0 | 0 | -12.5669 | -12.5669 | 3808.5356 | 28487.846 |  | 0
1998-02-12 | 0.035833 | 98.9 | 4.0107 | 4.0107 | 82.3224 | 82.3224 | 3890.858 | 29103.6179 |  | 0
1998-02-13 | 0 | 0 | 0 | 0 | -12.5669 | -12.5669 | 3878.2911 | 29009.6178 |  | 0
1998-02-14 | 0 | 0 | 0 | 0 | -12.5669 | -12.5669 | 3865.7243 | 28915.6177 |  | 0
1998-02-15 | 0.010833 | 29.9 | 4.0107 | 4.0107 | 13.3224 | 13.3224 | 3879.0467 | 29015.2696 |  | 0
1998-02-16 | 0.0325 | 89.7 | 4.0107 | 4.0107 | 73.1224 | 73.1224 | 3952.1692 | 29562.2254 |  | 0
1998-02-17 | 0.0075 | 20.7 | 4.0107 | 4.0107 | 4.1224 | 4.1224 | 3956.2916 | 29593.0613 |  | 0
1998-02-18 | 0.0275 | 75.9 | 4.0107 | 4.0107 | 59.3224 | 59.3224 | 3997.8631 | 29904.0163 |  | 5.1841
1998-02-19 | 0.0625 | 172.5 | 4.0107 | 4.0107 | 155.9224 | 155.9224 | 3997.8631 | 29904.0163 |  | 143.3556
1998-02-20 | 0 | 0 | 0 | 0 | -12.5669 | -12.5669 | 3985.2963 | 29810.0162 |  | 0
1998-02-21 | 0.0016667 | 4.6 | 4.0107 | 4.0107 | -11.9776 | -11.9776 | 3973.3187 | 29720.4241 |  | 0
1998-02-22 | 0 | 0 | 0 | 0 | -12.5669 | -12.5669 | 3960.7519 | 29626.4239 |  | 0
1998-02-23 | 0 | 0 | 0 | 0 | -12.5669 | -12.5669 | 3948.185 | 29532.4238 |  | 0
1998-02-24 | 0 | 0 | 0 | 0 | -12.5669 | -12.5669 | 3935.6181 | 29438.4237 |  | 0
1998-02-25 | 0 | 0 | 0 | 0 | -12.5669 | -12.5669 | 3923.0513 | 29344.4236 |  | 0
1998-02-26 | 0 | 0 | 0 | 0 | -12.5669 | -12.5669 | 3910.4844 | 29250.4235 |  | 0
1998-02-27 | 0 | 0 | 0 | 0 | -12.5669 | -12.5669 | 3897.9176 | 29156.4234 |  | 0
1998-02-28 | 0 | 0 | 0 | 0 | -12.5669 | -12.5669 | 3885.3507 | 29062.4233 |  | 0
1998-03-01 | 0 | 0 | 0 | 0 | -12.5669 | -12.5669 | 3872.7838 | 28968.4232 |  | 0
1998-03-02 | 0 | 0 | 0 | 0 | -12.5669 | -12.5669 | 3860.217 | 28874.423 |  | 0
1998-03-03 | 0 | 0 | 0 | 0 | -12.5669 | -12.5669 | 3847.6501 | 28780.4229 |  | 0
1998-03-04 | 0 | 0 | 0 | 0 | -12.5669 | -12.5669 | 3835.0833 | 28686.4228 |  | 0
1998-03-05 | 0 | 0 | 0 | 0 | -12.5669 | -12.5669 | 3822.5164 | 28592.4227 |  | 0
1998-03-06 | 0.0025 | 6.9 | 4.0107 | 4.0107 | -9.6776 | -9.6776 | 3812.8388 | 28520.0346 |  | 0
1998-03-07 | 0.065 | 179.4 | 4.0107 | 4.0107 | 162.8224 | 162.8224 | 3975.6613 | 29737.9465 |  | 0
1998-03-08 | 0.0025 | 6.9 | 4.0107 | 4.0107 | -9.6776 | -9.6776 | 3965.9837 | 29665.5584 |  | 0
1998-03-09 | 0 | 0 | 0 | 0 | -12.5669 | -12.5669 | 3953.4169 | 29571.5583 |  | 0
1998-03-10 | 0 | 0 | 0 | 0 | -12.5669 | -12.5669 | 3940.85 | 29477.5581 |  | 0
1998-03-11 | 0 | 0 | 0 | 0 | -12.5669 | -12.5669 | 3928.2832 | 29383.558 |  | 0
1998-03-12 | 0 | 0 | 0 | 0 | -12.5669 | -12.5669 | 3915.7163 | 29289.5579 |  | 0
1998-03-13 | 0 | 0 | 0 | 0 | -12.5669 | -12.5669 | 3903.1494 | 29195.5578 |  | 0
1998-03-14 | 0 | 0 | 0 | 0 | -12.5669 | -12.5669 | 3890.5826 | 29101.5577 |  | 0
1998-03-15 | 0.12917 | 356.5 | 4.0107 | 4.0107 | 339.9224 | 339.9224 | 3997.8631 | 29904.0163 |  | 220.075
1998-03-16 | 0.065833 | 181.7 | 4.0107 | 4.0107 | 165.1224 | 165.1224 | 3997.8631 | 29904.0163 |  | 152.5556
1998-03-17 | 0.00083333 | 2.3 | 4.0107 | 2.3 | -12.5669 | -12.5669 | 3985.2963 | 29810.0162 |  | 0
1998-03-18 | 0.014167 | 39.1 | 4.0107 | 4.0107 | 22.5224 | 22.5224 | 4007.8187 | 29978.4841 |  | 0
1998-03-19 | 0.0041667 | 11.5 | 4.0107 | 4.0107 | -5.0776 | -5.0776 | 4002.7412 | 29940.5039 |  | 0
1998-03-20 | 0 | 0 | 0 | 0 | -12.5669 | -12.5669 | 3990.1743 | 29846.5038 |  | 0
1998-03-21 | 0 | 0 | 0 | 0 | -12.5669 | -12.5669 | 3977.6074 | 29752.5037 |  | 0
1998-03-22 | 0 | 0 | 0 | 0 | -12.5669 | -12.5669 | 3965.0406 | 29658.5036 |  | 0
1998-03-23 | 0 | 0 | 0 | 0 | -12.5669 | -12.5669 | 3952.4737 | 29564.5035 |  | 0
1998-03-24 | 0 | 0 | 0 | 0 | -12.5669 | -12.5669 | 3939.9069 | 29470.5034 |  | 0
1998-03-25 | 0 | 0 | 0 | 0 | -12.5669 | -12.5669 | 3927.34 | 29376.5033 |  | 0
1998-03-26 | 0 | 0 | 0 | 0 | -12.5669 | -12.5669 | 3914.7731 | 29282.5032 |  | 0
1998-03-27 | 0.011667 | 32.2 | 4.0107 | 4.0107 | 15.6224 | 15.6224 | 3930.3956 | 29399.359 |  | 0
1998-03-28 | 0 | 0 | 0 | 0 | -12.5669 | -12.5669 | 3917.8287 | 29305.3589 |  | 0
1998-03-29 | 0 | 0 | 0 | 0 | -12.5669 | -12.5669 | 3905.2619 | 29211.3588 |  | 0
1998-03-30 | 0.024167 | 66.7 | 4.0107 | 4.0107 | 50.1224 | 50.1224 | 3955.3843 | 29586.2747 |  | 0
1998-03-31 | 0 | 0 | 0 | 0 | -12.5669 | -12.5669 | 3942.8175 | 29492.2746 |  | 0
1998-04-01 | 0 | 0 | 0 | 0 | -12.5669 | -12.5669 | 3930.2506 | 29398.2745 |  | 0
1998-04-02 | 0 | 0 | 0 | 0 | -12.5669 | -12.5669 | 3917.6837 | 29304.2744 |  | 0
1998-04-03 | 0 | 0 | 0 | 0 | -12.5669 | -12.5669 | 3905.1169 | 29210.2743 |  | 0
1998-04-04 | 0 | 0 | 0 | 0 | -12.5669 | -12.5669 | 3892.55 | 29116.2741 |  | 0
1998-04-05 | 0 | 0 | 0 | 0 | -12.5669 | -12.5669 | 3879.9832 | 29022.274 |  | 0
1998-04-06 | 0 | 0 | 0 | 0 | -12.5669 | -12.5669 | 3867.4163 | 28928.2739 |  | 0
1998-04-07 | 0 | 0 | 0 | 0 | -12.5669 | -12.5669 | 3854.8494 | 28834.2738 |  | 0
1998-04-08 | 0 | 0 | 0 | 0 | -12.5669 | -12.5669 | 3842.2826 | 28740.2737 |  | 0
1998-04-09 | 0 | 0 | 0 | 0 | -12.5669 | -12.5669 | 3829.7157 | 28646.2736 |  | 0
1998-04-10 | 0 | 0 | 0 | 0 | -12.5669 | -12.5669 | 3817.1489 | 28552.2735 |  | 0
1998-04-11 | 0 | 0 | 0 | 0 | -12.5669 | -12.5669 | 3804.582 | 28458.2734 |  | 0
1998-04-12 | 0 | 0 | 0 | 0 | -12.5669 | -12.5669 | 3792.0151 | 28364.2732 |  | 0
1998-04-13 | 0 | 0 | 0 | 0 | -12.5669 | -12.5669 | 3779.4483 | 28270.2731 |  | 0
1998-04-14 | 0.00083333 | 2.3 | 4.0107 | 2.3 | -12.5669 | -12.5669 | 3766.8814 | 28176.273 |  | 0
1998-04-15 | 0 | 0 | 0 | 0 | -12.5669 | -12.5669 | 3754.3146 | 28082.2729 |  | 0
1998-04-16 | 0 | 0 | 0 | 0 | -12.5669 | -12.5669 | 3741.7477 | 27988.2728 |  | 0
1998-04-17 | 0 | 0 | 0 | 0 | -12.5669 | -12.5669 | 3729.1808 | 27894.2727 |  | 0
1998-04-18 | 0 | 0 | 0 | 0 | -12.5669 | -12.5669 | 3716.614 | 27800.2726 |  | 0
1998-04-19 | 0 | 0 | 0 | 0 | -12.5669 | -12.5669 | 3704.0471 | 27706.2725 |  | 0
1998-04-20 | 0.031667 | 87.4 | 4.0107 | 4.0107 | 70.8224 | 70.8224 | 3774.8696 | 28236.0243 |  | 0
1998-04-21 | 0 | 0 | 0 | 0 | -12.5669 | -12.5669 | 3762.3027 | 28142.0242 |  | 0
1998-04-22 | 0 | 0 | 0 | 0 | -12.5669 | -12.5669 | 3749.7358 | 28048.0241 |  | 0
1998-04-23 | 0 | 0 | 0 | 0 | -12.5669 | -12.5669 | 3737.169 | 27954.024 |  | 0
1998-04-24 | 0 | 0 | 0 | 0 | -12.5669 | -12.5669 | 3724.6021 | 27860.0239 |  | 0
1998-04-25 | 0 | 0 | 0 | 0 | -12.5669 | -12.5669 | 3712.0353 | 27766.0238 |  | 0
1998-04-26 | 0.10333 | 285.2 | 4.0107 | 4.0107 | 268.6224 | 268.6224 | 3980.6577 | 29775.3197 |  | 0
1998-04-27 | 0 | 0 | 0 | 0 | -12.5669 | -12.5669 | 3968.0908 | 29681.3195 |  | 0
1998-04-28 | 0 | 0 | 0 | 0 | -12.5669 | -12.5669 | 3955.524 | 29587.3194 |  | 0
1998-04-29 | 0 | 0 | 0 | 0 | -12.5669 | -12.5669 | 3942.9571 | 29493.3193 |  | 0
1998-04-30 | 0 | 0 | 0 | 0 | -12.5669 | -12.5669 | 3930.3903 | 29399.3192 |  | 0
1998-05-01 | 0 | 0 | 0 | 0 | -12.5669 | -12.5669 | 3917.8234 | 29305.3191 |  | 0
1998-05-02 | 0 | 0 | 0 | 0 | -12.5669 | -12.5669 | 3905.2565 | 29211.319 |  | 0
1998-05-03 | 0 | 0 | 0 | 0 | -12.5669 | -12.5669 | 3892.6897 | 29117.3189 |  | 0
1998-05-04 | 0 | 0 | 0 | 0 | -12.5669 | -12.5669 | 3880.1228 | 29023.3188 |  | 0
1998-05-05 | 0 | 0 | 0 | 0 | -12.5669 | -12.5669 | 3867.556 | 28929.3186 |  | 0
1998-05-06 | 0 | 0 | 0 | 0 | -12.5669 | -12.5669 | 3854.9891 | 28835.3185 |  | 0
1998-05-07 | 0 | 0 | 0 | 0 | -12.5669 | -12.5669 | 3842.4222 | 28741.3184 |  | 0
1998-05-08 | 0.015 | 41.4 | 4.0107 | 4.0107 | 24.8224 | 24.8224 | 3867.2447 | 28926.9903 |  | 0
1998-05-09 | 0.00083333 | 2.3 | 4.0107 | 2.3 | -12.5669 | -12.5669 | 3854.6778 | 28832.9902 |  | 0
1998-05-10 | 0 | 0 | 0 | 0 | -12.5669 | -12.5669 | 3842.111 | 28738.9901 |  | 0
1998-05-11 | 0 | 0 | 0 | 0 | -12.5669 | -12.5669 | 3829.5441 | 28644.99 |  | 0
1998-05-12 | 0 | 0 | 0 | 0 | -12.5669 | -12.5669 | 3816.9773 | 28550.9899 |  | 0
1998-05-13 | 0 | 0 | 0 | 0 | -12.5669 | -12.5669 | 3804.4104 | 28456.9897 |  | 0
1998-05-14 | 0 | 0 | 0 | 0 | -12.5669 | -12.5669 | 3791.8435 | 28362.9896 |  | 0
1998-05-15 | 0 | 0 | 0 | 0 | -12.5669 | -12.5669 | 3779.2767 | 28268.9895 |  | 0
1998-05-16 | 0 | 0 | 0 | 0 | -12.5669 | -12.5669 | 3766.7098 | 28174.9894 |  | 0
1998-05-17 | 0 | 0 | 0 | 0 | -12.5669 | -12.5669 | 3754.143 | 28080.9893 |  | 0
1998-05-18 | 0 | 0 | 0 | 0 | -12.5669 | -12.5669 | 3741.5761 | 27986.9892 |  | 0
1998-05-19 | 0 | 0 | 0 | 0 | -12.5669 | -12.5669 | 3729.0092 | 27892.9891 |  | 0
1998-05-20 | 0 | 0 | 0 | 0 | -12.5669 | -12.5669 | 3716.4424 | 27798.989 |  | 0
1998-05-21 | 0 | 0 | 0 | 0 | -12.5669 | -12.5669 | 3703.8755 | 27704.9888 |  | 0
1998-05-22 | 0 | 0 | 0 | 0 | -12.5669 | -12.5669 | 3691.3087 | 27610.9887 |  | 0
1998-05-23 | 0 | 0 | 0 | 0 | -12.5669 | -12.5669 | 3678.7418 | 27516.9886 |  | 0
1998-05-24 | 0 | 0 | 0 | 0 | -12.5669 | -12.5669 | 3666.1749 | 27422.9885 |  | 0
1998-05-25 | 0 | 0 | 0 | 0 | -12.5669 | -12.5669 | 3653.6081 | 27328.9884 |  | 0
1998-05-26 | 0 | 0 | 0 | 0 | -12.5669 | -12.5669 | 3641.0412 | 27234.9883 |  | 0
1998-05-27 | 0 | 0 | 0 | 0 | -12.5669 | -12.5669 | 3628.4744 | 27140.9882 |  | 0
1998-05-28 | 0 | 0 | 0 | 0 | -12.5669 | -12.5669 | 3615.9075 | 27046.9881 |  | 0
1998-05-29 | 0 | 0 | 0 | 0 | -12.5669 | -12.5669 | 3603.3406 | 26952.9879 |  | 0
1998-05-30 | 0 | 0 | 0 | 0 | -12.5669 | -12.5669 | 3590.7738 | 26858.9878 |  | 0
1998-05-31 | 0 | 0 | 0 | 0 | -12.5669 | -12.5669 | 3578.2069 | 26764.9877 |  | 0
1998-06-01 | 0 | 0 | 0 | 0 | -12.5669 | -12.5669 | 3565.6401 | 26670.9876 |  | 0
1998-06-02 | 0 | 0 | 0 | 0 | -12.5669 | -12.5669 | 3553.0732 | 26576.9875 |  | 0
1998-06-03 | 0 | 0 | 0 | 0 | -12.5669 | -12.5669 | 3540.5063 | 26482.9874 |  | 0
1998-06-04 | 0 | 0 | 0 | 0 | -12.5669 | -12.5669 | 3527.9395 | 26388.9873 |  | 0
1998-06-05 | 0 | 0 | 0 | 0 | -12.5669 | -12.5669 | 3515.3726 | 26294.9872 |  | 0
1998-06-06 | 0 | 0 | 0 | 0 | -12.5669 | -12.5669 | 3502.8058 | 26200.987 |  | 0
1998-06-07 | 0.0041667 | 11.5 | 4.0107 | 4.0107 | -5.0776 | -5.0776 | 3497.7282 | 26163.0069 |  | 0
1998-06-08 | 0 | 0 | 0 | 0 | -12.5669 | -12.5669 | 3485.1613 | 26069.0068 |  | 0
1998-06-09 | 0.1275 | 351.9 | 4.0107 | 4.0107 | 335.3224 | 335.3224 | 3820.4838 | 28577.2187 |  | 0
1998-06-10 | 0.035833 | 98.9 | 4.0107 | 4.0107 | 82.3224 | 82.3224 | 3902.8062 | 29192.9906 |  | 0
1998-06-11 | 0.02 | 55.2 | 4.0107 | 4.0107 | 38.6224 | 38.6224 | 3941.4287 | 29481.8865 |  | 0
1998-06-12 | 0 | 0 | 0 | 0 | -12.5669 | -12.5669 | 3928.8618 | 29387.8864 |  | 0
1998-06-13 | 0 | 0 | 0 | 0 | -12.5669 | -12.5669 | 3916.295 | 29293.8862 |  | 0
1998-06-14 | 0 | 0 | 0 | 0 | -12.5669 | -12.5669 | 3903.7281 | 29199.8861 |  | 0
1998-06-15 | 0 | 0 | 0 | 0 | -12.5669 | -12.5669 | 3891.1612 | 29105.886 |  | 0
1998-06-16 | 0 | 0 | 0 | 0 | -12.5669 | -12.5669 | 3878.5944 | 29011.8859 |  | 0
1998-06-17 | 0 | 0 | 0 | 0 | -12.5669 | -12.5669 | 3866.0275 | 28917.8858 |  | 0
1998-06-18 | 0 | 0 | 0 | 0 | -12.5669 | -12.5669 | 3853.4607 | 28823.8857 |  | 0
1998-06-19 | 0 | 0 | 0 | 0 | -12.5669 | -12.5669 | 3840.8938 | 28729.8856 |  | 0
1998-06-20 | 0 | 0 | 0 | 0 | -12.5669 | -12.5669 | 3828.3269 | 28635.8855 |  | 0
1998-06-21 | 0 | 0 | 0 | 0 | -12.5669 | -12.5669 | 3815.7601 | 28541.8853 |  | 0
1998-06-22 | 0 | 0 | 0 | 0 | -12.5669 | -12.5669 | 3803.1932 | 28447.8852 |  | 0
1998-06-23 | 0 | 0 | 0 | 0 | -12.5669 | -12.5669 | 3790.6264 | 28353.8851 |  | 0
1998-06-24 | 0 | 0 | 0 | 0 | -12.5669 | -12.5669 | 3778.0595 | 28259.885 |  | 0
1998-06-25 | 0 | 0 | 0 | 0 | -12.5669 | -12.5669 | 3765.4926 | 28165.8849 |  | 0
1998-06-26 | 0 | 0 | 0 | 0 | -12.5669 | -12.5669 | 3752.9258 | 28071.8848 |  | 0
1998-06-27 | 0 | 0 | 0 | 0 | -12.5669 | -12.5669 | 3740.3589 | 27977.8847 |  | 0
1998-06-28 | 0 | 0 | 0 | 0 | -12.5669 | -12.5669 | 3727.7921 | 27883.8846 |  | 0
1998-06-29 | 0 | 0 | 0 | 0 | -12.5669 | -12.5669 | 3715.2252 | 27789.8844 |  | 0
1998-06-30 | 0 | 0 | 0 | 0 | -12.5669 | -12.5669 | 3702.6583 | 27695.8843 |  | 0
1998-07-01 | 0 | 0 | 0 | 0 | -12.5669 | -12.5669 | 3690.0915 | 27601.8842 |  | 0
1998-07-02 | 0 | 0 | 0 | 0 | -12.5669 | -12.5669 | 3677.5246 | 27507.8841 |  | 0
1998-07-03 | 0 | 0 | 0 | 0 | -12.5669 | -12.5669 | 3664.9578 | 27413.884 |  | 0
1998-07-04 | 0 | 0 | 0 | 0 | -12.5669 | -12.5669 | 3652.3909 | 27319.8839 |  | 0
1998-07-05 | 0.12167 | 335.8 | 4.0107 | 4.0107 | 319.2224 | 319.2224 | 3971.6133 | 29707.6678 |  | 0
1998-07-06 | 0 | 0 | 0 | 0 | -12.5669 | -12.5669 | 3959.0465 | 29613.6677 |  | 0
1998-07-07 | 0 | 0 | 0 | 0 | -12.5669 | -12.5669 | 3946.4796 | 29519.6675 |  | 0
1998-07-08 | 0 | 0 | 0 | 0 | -12.5669 | -12.5669 | 3933.9128 | 29425.6674 |  | 0
1998-07-09 | 0 | 0 | 0 | 0 | -12.5669 | -12.5669 | 3921.3459 | 29331.6673 |  | 0
1998-07-10 | 0 | 0 | 0 | 0 | -12.5669 | -12.5669 | 3908.779 | 29237.6672 |  | 0
1998-07-11 | 0 | 0 | 0 | 0 | -12.5669 | -12.5669 | 3896.2122 | 29143.6671 |  | 0
1998-07-12 | 0 | 0 | 0 | 0 | -12.5669 | -12.5669 | 3883.6453 | 29049.667 |  | 0
1998-07-13 | 0.040833 | 112.7 | 4.0107 | 4.0107 | 96.1224 | 96.1224 | 3979.7678 | 29768.6629 |  | 0
1998-07-14 | 0 | 0 | 0 | 0 | -12.5669 | -12.5669 | 3967.2009 | 29674.6628 |  | 0
1998-07-15 | 0 | 0 | 0 | 0 | -12.5669 | -12.5669 | 3954.634 | 29580.6626 |  | 0
1998-07-16 | 0 | 0 | 0 | 0 | -12.5669 | -12.5669 | 3942.0672 | 29486.6625 |  | 0
1998-07-17 | 0 | 0 | 0 | 0 | -12.5669 | -12.5669 | 3929.5003 | 29392.6624 |  | 0
1998-07-18 | 0 | 0 | 0 | 0 | -12.5669 | -12.5669 | 3916.9335 | 29298.6623 |  | 0
1998-07-19 | 0 | 0 | 0 | 0 | -12.5669 | -12.5669 | 3904.3666 | 29204.6622 |  | 0
1998-07-20 | 0 | 0 | 0 | 0 | -12.5669 | -12.5669 | 3891.7997 | 29110.6621 |  | 0
1998-07-21 | 0 | 0 | 0 | 0 | -12.5669 | -12.5669 | 3879.2329 | 29016.662 |  | 0
1998-07-22 | 0 | 0 | 0 | 0 | -12.5669 | -12.5669 | 3866.666 | 28922.6618 |  | 0
1998-07-23 | 0 | 0 | 0 | 0 | -12.5669 | -12.5669 | 3854.0992 | 28828.6617 |  | 0
1998-07-24 | 0 | 0 | 0 | 0 | -12.5669 | -12.5669 | 3841.5323 | 28734.6616 |  | 0
1998-07-25 | 0 | 0 | 0 | 0 | -12.5669 | -12.5669 | 3828.9654 | 28640.6615 |  | 0
1998-07-26 | 0 | 0 | 0 | 0 | -12.5669 | -12.5669 | 3816.3986 | 28546.6614 |  | 0
1998-07-27 | 0 | 0 | 0 | 0 | -12.5669 | -12.5669 | 3803.8317 | 28452.6613 |  | 0
1998-07-28 | 0 | 0 | 0 | 0 | -12.5669 | -12.5669 | 3791.2649 | 28358.6612 |  | 0
1998-07-29 | 0 | 0 | 0 | 0 | -12.5669 | -12.5669 | 3778.698 | 28264.6611 |  | 0
1998-07-30 | 0 | 0 | 0 | 0 | -12.5669 | -12.5669 | 3766.1311 | 28170.6609 |  | 0
1998-07-31 | 0 | 0 | 0 | 0 | -12.5669 | -12.5669 | 3753.5643 | 28076.6608 |  | 0
1998-08-01 | 0 | 0 | 0 | 0 | -12.5669 | -12.5669 | 3740.9974 | 27982.6607 |  | 0
1998-08-02 | 0 | 0 | 0 | 0 | -12.5669 | -12.5669 | 3728.4306 | 27888.6606 |  | 0
1998-08-03 | 0.0475 | 131.1 | 4.0107 | 4.0107 | 114.5224 | 114.5224 | 3842.953 | 28745.2885 |  | 0
1998-08-04 | 0.0075 | 20.7 | 4.0107 | 4.0107 | 4.1224 | 4.1224 | 3847.0755 | 28776.1244 |  | 0
1998-08-05 | 0.0125 | 34.5 | 4.0107 | 4.0107 | 17.9224 | 17.9224 | 3864.9979 | 28910.1843 |  | 0
1998-08-06 | 0 | 0 | 0 | 0 | -12.5669 | -12.5669 | 3852.431 | 28816.1842 |  | 0
1998-08-07 | 0 | 0 | 0 | 0 | -12.5669 | -12.5669 | 3839.8642 | 28722.184 |  | 0
1998-08-08 | 0 | 0 | 0 | 0 | -12.5669 | -12.5669 | 3827.2973 | 28628.1839 |  | 0
1998-08-09 | 0 | 0 | 0 | 0 | -12.5669 | -12.5669 | 3814.7305 | 28534.1838 |  | 0
1998-08-10 | 0.021667 | 59.8 | 4.0107 | 4.0107 | 43.2224 | 43.2224 | 3857.9529 | 28857.4877 |  | 0
1998-08-11 | 0.0016667 | 4.6 | 4.0107 | 4.0107 | -11.9776 | -11.9776 | 3845.9753 | 28767.8956 |  | 0
1998-08-12 | 0 | 0 | 0 | 0 | -12.5669 | -12.5669 | 3833.4085 | 28673.8955 |  | 0
1998-08-13 | 0 | 0 | 0 | 0 | -12.5669 | -12.5669 | 3820.8416 | 28579.8954 |  | 0
1998-08-14 | 0 | 0 | 0 | 0 | -12.5669 | -12.5669 | 3808.2748 | 28485.8953 |  | 0
1998-08-15 | 0 | 0 | 0 | 0 | -12.5669 | -12.5669 | 3795.7079 | 28391.8951 |  | 0
1998-08-16 | 0 | 0 | 0 | 0 | -12.5669 | -12.5669 | 3783.141 | 28297.895 |  | 0
1998-08-17 | 0 | 0 | 0 | 0 | -12.5669 | -12.5669 | 3770.5742 | 28203.8949 |  | 0
1998-08-18 | 0 | 0 | 0 | 0 | -12.5669 | -12.5669 | 3758.0073 | 28109.8948 |  | 0
1998-08-19 | 0.013333 | 36.8 | 4.0107 | 4.0107 | 20.2224 | 20.2224 | 3778.2298 | 28261.1587 |  | 0
1998-08-20 | 0 | 0 | 0 | 0 | -12.5669 | -12.5669 | 3765.6629 | 28167.1586 |  | 0
1998-08-21 | 0 | 0 | 0 | 0 | -12.5669 | -12.5669 | 3753.0961 | 28073.1585 |  | 0
1998-08-22 | 0 | 0 | 0 | 0 | -12.5669 | -12.5669 | 3740.5292 | 27979.1584 |  | 0
1998-08-23 | 0 | 0 | 0 | 0 | -12.5669 | -12.5669 | 3727.9623 | 27885.1582 |  | 0
1998-08-24 | 0 | 0 | 0 | 0 | -12.5669 | -12.5669 | 3715.3955 | 27791.1581 |  | 0
1998-08-25 | 0 | 0 | 0 | 0 | -12.5669 | -12.5669 | 3702.8286 | 27697.158 |  | 0
1998-08-26 | 0 | 0 | 0 | 0 | -12.5669 | -12.5669 | 3690.2618 | 27603.1579 |  | 0
1998-08-27 | 0 | 0 | 0 | 0 | -12.5669 | -12.5669 | 3677.6949 | 27509.1578 |  | 0
1998-08-28 | 0.0016667 | 4.6 | 4.0107 | 4.0107 | -11.9776 | -11.9776 | 3665.7173 | 27419.5657 |  | 0
1998-08-29 | 0 | 0 | 0 | 0 | -12.5669 | -12.5669 | 3653.1505 | 27325.5656 |  | 0
1998-08-30 | 0 | 0 | 0 | 0 | -12.5669 | -12.5669 | 3640.5836 | 27231.5654 |  | 0
1998-08-31 | 0 | 0 | 0 | 0 | -12.5669 | -12.5669 | 3628.0168 | 27137.5653 |  | 0
1998-09-01 | 0 | 0 | 0 | 0 | -12.5669 | -12.5669 | 3615.4499 | 27043.5652 |  | 0
1998-09-02 | 0 | 0 | 0 | 0 | -12.5669 | -12.5669 | 3602.883 | 26949.5651 |  | 0
1998-09-03 | 0 | 0 | 0 | 0 | -12.5669 | -12.5669 | 3590.3162 | 26855.565 |  | 0
1998-09-04 | 0 | 0 | 0 | 0 | -12.5669 | -12.5669 | 3577.7493 | 26761.5649 |  | 0
1998-09-05 | 0 | 0 | 0 | 0 | -12.5669 | -12.5669 | 3565.1825 | 26667.5648 |  | 0
1998-09-06 | 0 | 0 | 0 | 0 | -12.5669 | -12.5669 | 3552.6156 | 26573.5647 |  | 0
1998-09-07 | 0 | 0 | 0 | 0 | -12.5669 | -12.5669 | 3540.0487 | 26479.5645 |  | 0
1998-09-08 | 0 | 0 | 0 | 0 | -12.5669 | -12.5669 | 3527.4819 | 26385.5644 |  | 0
1998-09-09 | 0 | 0 | 0 | 0 | -12.5669 | -12.5669 | 3514.915 | 26291.5643 |  | 0
1998-09-10 | 0 | 0 | 0 | 0 | -12.5669 | -12.5669 | 3502.3482 | 26197.5642 |  | 0
1998-09-11 | 0 | 0 | 0 | 0 | -12.5669 | -12.5669 | 3489.7813 | 26103.5641 |  | 0
1998-09-12 | 0 | 0 | 0 | 0 | -12.5669 | -12.5669 | 3477.2144 | 26009.564 |  | 0
1998-09-13 | 0.00083333 | 2.3 | 4.0107 | 2.3 | -12.5669 | -12.5669 | 3464.6476 | 25915.5639 |  | 0
1998-09-14 | 0 | 0 | 0 | 0 | -12.5669 | -12.5669 | 3452.0807 | 25821.5638 |  | 0
1998-09-15 | 0 | 0 | 0 | 0 | -12.5669 | -12.5669 | 3439.5139 | 25727.5636 |  | 0
1998-09-16 | 0 | 0 | 0 | 0 | -12.5669 | -12.5669 | 3426.947 | 25633.5635 |  | 0
1998-09-17 | 0 | 0 | 0 | 0 | -12.5669 | -12.5669 | 3414.3801 | 25539.5634 |  | 0
1998-09-18 | 0 | 0 | 0 | 0 | -12.5669 | -12.5669 | 3401.8133 | 25445.5633 |  | 0
1998-09-19 | 0 | 0 | 0 | 0 | -12.5669 | -12.5669 | 3389.2464 | 25351.5632 |  | 0
1998-09-20 | 0 | 0 | 0 | 0 | -12.5669 | -12.5669 | 3376.6796 | 25257.5631 |  | 0
1998-09-21 | 0 | 0 | 0 | 0 | -12.5669 | -12.5669 | 3364.1127 | 25163.563 |  | 0
1998-09-22 | 0.016667 | 46 | 4.0107 | 4.0107 | 29.4224 | 29.4224 | 3393.5351 | 25383.6429 |  | 0
1998-09-23 | 0 | 0 | 0 | 0 | -12.5669 | -12.5669 | 3380.9683 | 25289.6427 |  | 0
1998-09-24 | 0 | 0 | 0 | 0 | -12.5669 | -12.5669 | 3368.4014 | 25195.6426 |  | 0
1998-09-25 | 0 | 0 | 0 | 0 | -12.5669 | -12.5669 | 3355.8346 | 25101.6425 |  | 0
1998-09-26 | 0 | 0 | 0 | 0 | -12.5669 | -12.5669 | 3343.2677 | 25007.6424 |  | 0
1998-09-27 | 0 | 0 | 0 | 0 | -12.5669 | -12.5669 | 3330.7008 | 24913.6423 |  | 0
1998-09-28 | 0 | 0 | 0 | 0 | -12.5669 | -12.5669 | 3318.134 | 24819.6422 |  | 0
1998-09-29 | 0 | 0 | 0 | 0 | -12.5669 | -12.5669 | 3305.5671 | 24725.6421 |  | 0
1998-09-30 | 0 | 0 | 0 | 0 | -12.5669 | -12.5669 | 3293.0003 | 24631.642 |  | 0
1998-10-01 | 0 | 0 | 0 | 0 | -12.5669 | -12.5669 | 3280.4334 | 24537.6418 |  | 0
1998-10-02 | 0.085 | 234.6 | 4.0107 | 4.0107 | 218.0224 | 218.0224 | 3498.4558 | 26168.4497 |  | 0
1998-10-03 | 0 | 0 | 0 | 0 | -12.5669 | -12.5669 | 3485.889 | 26074.4496 |  | 0
1998-10-04 | 0 | 0 | 0 | 0 | -12.5669 | -12.5669 | 3473.3221 | 25980.4495 |  | 0
1998-10-05 | 0.0016667 | 4.6 | 4.0107 | 4.0107 | -11.9776 | -11.9776 | 3461.3446 | 25890.8574 |  | 0
1998-10-06 | 0 | 0 | 0 | 0 | -12.5669 | -12.5669 | 3448.7777 | 25796.8573 |  | 0
1998-10-07 | 0 | 0 | 0 | 0 | -12.5669 | -12.5669 | 3436.2109 | 25702.8572 |  | 0
1998-10-08 | 0 | 0 | 0 | 0 | -12.5669 | -12.5669 | 3423.644 | 25608.8571 |  | 0
1998-10-09 | 0 | 0 | 0 | 0 | -12.5669 | -12.5669 | 3411.0771 | 25514.8569 |  | 0
1998-10-10 | 0 | 0 | 0 | 0 | -12.5669 | -12.5669 | 3398.5103 | 25420.8568 |  | 0
1998-10-11 | 0 | 0 | 0 | 0 | -12.5669 | -12.5669 | 3385.9434 | 25326.8567 |  | 0
1998-10-12 | 0 | 0 | 0 | 0 | -12.5669 | -12.5669 | 3373.3766 | 25232.8566 |  | 0
1998-10-13 | 0 | 0 | 0 | 0 | -12.5669 | -12.5669 | 3360.8097 | 25138.8565 |  | 0
1998-10-14 | 0 | 0 | 0 | 0 | -12.5669 | -12.5669 | 3348.2428 | 25044.8564 |  | 0
1998-10-15 | 0 | 0 | 0 | 0 | -12.5669 | -12.5669 | 3335.676 | 24950.8563 |  | 0
1998-10-16 | 0.02 | 55.2 | 4.0107 | 4.0107 | 38.6224 | 38.6224 | 3374.2984 | 25239.7521 |  | 0
1998-10-17 | 0.078333 | 216.2 | 4.0107 | 4.0107 | 199.6224 | 199.6224 | 3573.9209 | 26732.928 |  | 0
1998-10-18 | 0 | 0 | 0 | 0 | -12.5669 | -12.5669 | 3561.354 | 26638.9279 |  | 0
1998-10-19 | 0 | 0 | 0 | 0 | -12.5669 | -12.5669 | 3548.7871 | 26544.9278 |  | 0
1998-10-20 | 0.02 | 55.2 | 4.0107 | 4.0107 | 38.6224 | 38.6224 | 3587.4096 | 26833.8237 |  | 0
1998-10-21 | 0 | 0 | 0 | 0 | -12.5669 | -12.5669 | 3574.8427 | 26739.8236 |  | 0
1998-10-22 | 0 | 0 | 0 | 0 | -12.5669 | -12.5669 | 3562.2759 | 26645.8235 |  | 0
1998-10-23 | 0 | 0 | 0 | 0 | -12.5669 | -12.5669 | 3549.709 | 26551.8234 |  | 0
1998-10-24 | 0 | 0 | 0 | 0 | -12.5669 | -12.5669 | 3537.1421 | 26457.8232 |  | 0
1998-10-25 | 0 | 0 | 0 | 0 | -12.5669 | -12.5669 | 3524.5753 | 26363.8231 |  | 0
1998-10-26 | 0 | 0 | 0 | 0 | -12.5669 | -12.5669 | 3512.0084 | 26269.823 |  | 0
1998-10-27 | 0 | 0 | 0 | 0 | -12.5669 | -12.5669 | 3499.4416 | 26175.8229 |  | 0
1998-10-28 | 0.00083333 | 2.3 | 4.0107 | 2.3 | -12.5669 | -12.5669 | 3486.8747 | 26081.8228 |  | 0
1998-10-29 | 0 | 0 | 0 | 0 | -12.5669 | -12.5669 | 3474.3078 | 25987.8227 |  | 0
1998-10-30 | 0 | 0 | 0 | 0 | -12.5669 | -12.5669 | 3461.741 | 25893.8226 |  | 0
1998-10-31 | 0.02 | 55.2 | 4.0107 | 4.0107 | 38.6224 | 38.6224 | 3500.3634 | 26182.7185 |  | 0
1998-11-01 | 0.145 | 400.2 | 4.0107 | 4.0107 | 383.6224 | 383.6224 | 3883.9859 | 29052.2143 |  | 0
1998-11-02 | 0.00083333 | 2.3 | 4.0107 | 2.3 | -12.5669 | -12.5669 | 3871.419 | 28958.2142 |  | 0
1998-11-03 | 0 | 0 | 0 | 0 | -12.5669 | -12.5669 | 3858.8522 | 28864.2141 |  | 0
1998-11-04 | 0 | 0 | 0 | 0 | -12.5669 | -12.5669 | 3846.2853 | 28770.214 |  | 0
1998-11-05 | 0 | 0 | 0 | 0 | -12.5669 | -12.5669 | 3833.7184 | 28676.2139 |  | 0
1998-11-06 | 0.00083333 | 2.3 | 4.0107 | 2.3 | -12.5669 | -12.5669 | 3821.1516 | 28582.2138 |  | 0
1998-11-07 | 0.0083333 | 23 | 4.0107 | 4.0107 | 6.4224 | 6.4224 | 3827.574 | 28630.2537 |  | 0
1998-11-08 | 0 | 0 | 0 | 0 | -12.5669 | -12.5669 | 3815.0072 | 28536.2536 |  | 0
1998-11-09 | 0.0175 | 48.3 | 4.0107 | 4.0107 | 31.7224 | 31.7224 | 3846.7296 | 28773.5374 |  | 0
1998-11-10 | 0 | 0 | 0 | 0 | -12.5669 | -12.5669 | 3834.1627 | 28679.5373 |  | 0
1998-11-11 | 0 | 0 | 0 | 0 | -12.5669 | -12.5669 | 3821.5959 | 28585.5372 |  | 0
1998-11-12 | 0.00083333 | 2.3 | 4.0107 | 2.3 | -12.5669 | -12.5669 | 3809.029 | 28491.5371 |  | 0
1998-11-13 | 0.0033333 | 9.2 | 4.0107 | 4.0107 | -7.3776 | -7.3776 | 3801.6515 | 28436.353 |  | 0
1998-11-14 | 0.00083333 | 2.3 | 4.0107 | 2.3 | -12.5669 | -12.5669 | 3789.0846 | 28342.3529 |  | 0
1998-11-15 | 0 | 0 | 0 | 0 | -12.5669 | -12.5669 | 3776.5177 | 28248.3528 |  | 0
1998-11-16 | 0 | 0 | 0 | 0 | -12.5669 | -12.5669 | 3763.9509 | 28154.3527 |  | 0
1998-11-17 | 0 | 0 | 0 | 0 | -12.5669 | -12.5669 | 3751.384 | 28060.3525 |  | 0
1998-11-18 | 0 | 0 | 0 | 0 | -12.5669 | -12.5669 | 3738.8172 | 27966.3524 |  | 0
1998-11-19 | 0 | 0 | 0 | 0 | -12.5669 | -12.5669 | 3726.2503 | 27872.3523 |  | 0
1998-11-20 | 0 | 0 | 0 | 0 | -12.5669 | -12.5669 | 3713.6834 | 27778.3522 |  | 0
1998-11-21 | 0 | 0 | 0 | 0 | -12.5669 | -12.5669 | 3701.1166 | 27684.3521 |  | 0
1998-11-22 | 0 | 0 | 0 | 0 | -12.5669 | -12.5669 | 3688.5497 | 27590.352 |  | 0
1998-11-23 | 0 | 0 | 0 | 0 | -12.5669 | -12.5669 | 3675.9829 | 27496.3519 |  | 0
1998-11-24 | 0 | 0 | 0 | 0 | -12.5669 | -12.5669 | 3663.416 | 27402.3517 |  | 0
1998-11-25 | 0 | 0 | 0 | 0 | -12.5669 | -12.5669 | 3650.8491 | 27308.3516 |  | 0
1998-11-26 | 0 | 0 | 0 | 0 | -12.5669 | -12.5669 | 3638.2823 | 27214.3515 |  | 0
1998-11-27 | 0 | 0 | 0 | 0 | -12.5669 | -12.5669 | 3625.7154 | 27120.3514 |  | 0
1998-11-28 | 0 | 0 | 0 | 0 | -12.5669 | -12.5669 | 3613.1486 | 27026.3513 |  | 0
1998-11-29 | 0.011667 | 32.2 | 4.0107 | 4.0107 | 15.6224 | 15.6224 | 3628.771 | 27143.2072 |  | 0
1998-11-30 | 0 | 0 | 0 | 0 | -12.5669 | -12.5669 | 3616.2042 | 27049.2071 |  | 0
1998-12-01 | 0 | 0 | 0 | 0 | -12.5669 | -12.5669 | 3603.6373 | 26955.207 |  | 0
1998-12-02 | 0 | 0 | 0 | 0 | -12.5669 | -12.5669 | 3591.0704 | 26861.2068 |  | 0
1998-12-03 | 0.088333 | 243.8 | 4.0107 | 4.0107 | 227.2224 | 227.2224 | 3818.2929 | 28560.8307 |  | 0
1998-12-04 | 0 | 0 | 0 | 0 | -12.5669 | -12.5669 | 3805.726 | 28466.8306 |  | 0
1998-12-05 | 0 | 0 | 0 | 0 | -12.5669 | -12.5669 | 3793.1592 | 28372.8305 |  | 0
1998-12-06 | 0 | 0 | 0 | 0 | -12.5669 | -12.5669 | 3780.5923 | 28278.8304 |  | 0
1998-12-07 | 0 | 0 | 0 | 0 | -12.5669 | -12.5669 | 3768.0254 | 28184.8303 |  | 0
1998-12-08 | 0 | 0 | 0 | 0 | -12.5669 | -12.5669 | 3755.4586 | 28090.8302 |  | 0
1998-12-09 | 0 | 0 | 0 | 0 | -12.5669 | -12.5669 | 3742.8917 | 27996.8301 |  | 0
1998-12-10 | 0 | 0 | 0 | 0 | -12.5669 | -12.5669 | 3730.3249 | 27902.8299 |  | 0
1998-12-11 | 0.030833 | 85.1 | 4.0107 | 4.0107 | 68.5224 | 68.5224 | 3798.8473 | 28415.3778 |  | 0
1998-12-12 | 0.034167 | 94.3 | 4.0107 | 4.0107 | 77.7224 | 77.7224 | 3876.5697 | 28996.7417 |  | 0
1998-12-13 | 0 | 0 | 0 | 0 | -12.5669 | -12.5669 | 3864.0029 | 28902.7416 |  | 0
1998-12-14 | 0 | 0 | 0 | 0 | -12.5669 | -12.5669 | 3851.436 | 28808.7415 |  | 0
1998-12-15 | 0 | 0 | 0 | 0 | -12.5669 | -12.5669 | 3838.8692 | 28714.7414 |  | 0
1998-12-16 | 0 | 0 | 0 | 0 | -12.5669 | -12.5669 | 3826.3023 | 28620.7413 |  | 0
1998-12-17 | 0 | 0 | 0 | 0 | -12.5669 | -12.5669 | 3813.7354 | 28526.7412 |  | 0
1998-12-18 | 0.0066667 | 18.4 | 4.0107 | 4.0107 | 1.8224 | 1.8224 | 3815.5579 | 28540.373 |  | 0
1998-12-19 | 0 | 0 | 0 | 0 | -12.5669 | -12.5669 | 3802.991 | 28446.3729 |  | 0
1998-12-20 | 0 | 0 | 0 | 0 | -12.5669 | -12.5669 | 3790.4242 | 28352.3728 |  | 0
1998-12-21 | 0.00083333 | 2.3 | 4.0107 | 2.3 | -12.5669 | -12.5669 | 3777.8573 | 28258.3727 |  | 0
1998-12-22 | 0 | 0 | 0 | 0 | -12.5669 | -12.5669 | 3765.2905 | 28164.3726 |  | 0
1998-12-23 | 0 | 0 | 0 | 0 | -12.5669 | -12.5669 | 3752.7236 | 28070.3725 |  | 0
1998-12-24 | 0 | 0 | 0 | 0 | -12.5669 | -12.5669 | 3740.1567 | 27976.3724 |  | 0
1998-12-25 | 0 | 0 | 0 | 0 | -12.5669 | -12.5669 | 3727.5899 | 27882.3723 |  | 0
1998-12-26 | 0 | 0 | 0 | 0 | -12.5669 | -12.5669 | 3715.023 | 27788.3721 |  | 0
1998-12-27 | 0 | 0 | 0 | 0 | -12.5669 | -12.5669 | 3702.4562 | 27694.372 |  | 0
1998-12-28 | 0 | 0 | 0 | 0 | -12.5669 | -12.5669 | 3689.8893 | 27600.3719 |  | 0
1998-12-29 | 0 | 0 | 0 | 0 | -12.5669 | -12.5669 | 3677.3224 | 27506.3718 |  | 0
1998-12-30 | 0 | 0 | 0 | 0 | -12.5669 | -12.5669 | 3664.7556 | 27412.3717 |  | 0
1998-12-31 | 0 | 0 | 0 | 0 | -12.5669 | -12.5669 | 3652.1887 | 27318.3716 |  | 0
1999-01-01 | 0 | 0 | 0 | 0 | -12.5669 | -12.5669 | 3639.6219 | 27224.3715 |  | 0
1999-01-02 | 0 | 0 | 0 | 0 | -12.5669 | -12.5669 | 3627.055 | 27130.3713 |  | 0
1999-01-03 | 0 | 0 | 0 | 0 | -12.5669 | -12.5669 | 3614.4881 | 27036.3712 |  | 0
1999-01-04 | 0 | 0 | 0 | 0 | -12.5669 | -12.5669 | 3601.9213 | 26942.3711 |  | 0
1999-01-05 | 0 | 0 | 0 | 0 | -12.5669 | -12.5669 | 3589.3544 | 26848.371 |  | 0
1999-01-06 | 0 | 0 | 0 | 0 | -12.5669 | -12.5669 | 3576.7876 | 26754.3709 |  | 0
1999-01-07 | 0 | 0 | 0 | 0 | -12.5669 | -12.5669 | 3564.2207 | 26660.3708 |  | 0
1999-01-08 | 0 | 0 | 0 | 0 | -12.5669 | -12.5669 | 3551.6538 | 26566.3707 |  | 0
1999-01-09 | 0 | 0 | 0 | 0 | -12.5669 | -12.5669 | 3539.087 | 26472.3706 |  | 0
1999-01-10 | 0 | 0 | 0 | 0 | -12.5669 | -12.5669 | 3526.5201 | 26378.3704 |  | 0
1999-01-11 | 0 | 0 | 0 | 0 | -12.5669 | -12.5669 | 3513.9533 | 26284.3703 |  | 0
1999-01-12 | 0 | 0 | 0 | 0 | -12.5669 | -12.5669 | 3501.3864 | 26190.3702 |  | 0
1999-01-13 | 0 | 0 | 0 | 0 | -12.5669 | -12.5669 | 3488.8195 | 26096.3701 |  | 0
1999-01-14 | 0 | 0 | 0 | 0 | -12.5669 | -12.5669 | 3476.2527 | 26002.37 |  | 0
1999-01-15 | 0 | 0 | 0 | 0 | -12.5669 | -12.5669 | 3463.6858 | 25908.3699 |  | 0
1999-01-16 | 0 | 0 | 0 | 0 | -12.5669 | -12.5669 | 3451.119 | 25814.3698 |  | 0
1999-01-17 | 0 | 0 | 0 | 0 | -12.5669 | -12.5669 | 3438.5521 | 25720.3697 |  | 0
1999-01-18 | 0 | 0 | 0 | 0 | -12.5669 | -12.5669 | 3425.9852 | 25626.3695 |  | 0
1999-01-19 | 0 | 0 | 0 | 0 | -12.5669 | -12.5669 | 3413.4184 | 25532.3694 |  | 0
1999-01-20 | 0 | 0 | 0 | 0 | -12.5669 | -12.5669 | 3400.8515 | 25438.3693 |  | 0
1999-01-21 | 0 | 0 | 0 | 0 | -12.5669 | -12.5669 | 3388.2847 | 25344.3692 |  | 0
1999-01-22 | 0.015833 | 43.7 | 4.0107 | 4.0107 | 27.1224 | 27.1224 | 3415.4071 | 25547.2451 |  | 0
1999-01-23 | 0 | 0 | 0 | 0 | -12.5669 | -12.5669 | 3402.8402 | 25453.245 |  | 0
1999-01-24 | 0 | 0 | 0 | 0 | -12.5669 | -12.5669 | 3390.2734 | 25359.2449 |  | 0
1999-01-25 | 0 | 0 | 0 | 0 | -12.5669 | -12.5669 | 3377.7065 | 25265.2448 |  | 0
1999-01-26 | 0 | 0 | 0 | 0 | -12.5669 | -12.5669 | 3365.1397 | 25171.2446 |  | 0
1999-01-27 | 0 | 0 | 0 | 0 | -12.5669 | -12.5669 | 3352.5728 | 25077.2445 |  | 0
1999-01-28 | 0 | 0 | 0 | 0 | -12.5669 | -12.5669 | 3340.0059 | 24983.2444 |  | 0
1999-01-29 | 0.17583 | 485.3 | 4.0107 | 4.0107 | 468.7224 | 468.7224 | 3808.7284 | 28489.2883 |  | 0
1999-01-30 | 0.0058333 | 16.1 | 4.0107 | 4.0107 | -0.47756 | -0.47756 | 3808.2508 | 28485.7162 |  | 0
1999-01-31 | 0 | 0 | 0 | 0 | -12.5669 | -12.5669 | 3795.684 | 28391.7161 |  | 0
1999-02-01 | 0 | 0 | 0 | 0 | -12.5669 | -12.5669 | 3783.1171 | 28297.716 |  | 0
1999-02-02 | 0 | 0 | 0 | 0 | -12.5669 | -12.5669 | 3770.5502 | 28203.7159 |  | 0
1999-02-03 | 0 | 0 | 0 | 0 | -12.5669 | -12.5669 | 3757.9834 | 28109.7157 |  | 0
1999-02-04 | 0 | 0 | 0 | 0 | -12.5669 | -12.5669 | 3745.4165 | 28015.7156 |  | 0
1999-02-05 | 0 | 0 | 0 | 0 | -12.5669 | -12.5669 | 3732.8497 | 27921.7155 |  | 0
1999-02-06 | 0.015833 | 43.7 | 4.0107 | 4.0107 | 27.1224 | 27.1224 | 3759.9721 | 28124.5914 |  | 0
1999-02-07 | 0 | 0 | 0 | 0 | -12.5669 | -12.5669 | 3747.4053 | 28030.5913 |  | 0
1999-02-08 | 0 | 0 | 0 | 0 | -12.5669 | -12.5669 | 3734.8384 | 27936.5912 |  | 0
1999-02-09 | 0 | 0 | 0 | 0 | -12.5669 | -12.5669 | 3722.2715 | 27842.5911 |  | 0
1999-02-10 | 0 | 0 | 0 | 0 | -12.5669 | -12.5669 | 3709.7047 | 27748.591 |  | 0
1999-02-11 | 0 | 0 | 0 | 0 | -12.5669 | -12.5669 | 3697.1378 | 27654.5908 |  | 0
1999-02-12 | 0 | 0 | 0 | 0 | -12.5669 | -12.5669 | 3684.571 | 27560.5907 |  | 0
1999-02-13 | 0 | 0 | 0 | 0 | -12.5669 | -12.5669 | 3672.0041 | 27466.5906 |  | 0
1999-02-14 | 0 | 0 | 0 | 0 | -12.5669 | -12.5669 | 3659.4372 | 27372.5905 |  | 0
1999-02-15 | 0 | 0 | 0 | 0 | -12.5669 | -12.5669 | 3646.8704 | 27278.5904 |  | 0
1999-02-16 | 0 | 0 | 0 | 0 | -12.5669 | -12.5669 | 3634.3035 | 27184.5903 |  | 0
1999-02-17 | 0 | 0 | 0 | 0 | -12.5669 | -12.5669 | 3621.7367 | 27090.5902 |  | 0
1999-02-18 | 0 | 0 | 0 | 0 | -12.5669 | -12.5669 | 3609.1698 | 26996.59 |  | 0
1999-02-19 | 0 | 0 | 0 | 0 | -12.5669 | -12.5669 | 3596.6029 | 26902.5899 |  | 0
1999-02-20 | 0 | 0 | 0 | 0 | -12.5669 | -12.5669 | 3584.0361 | 26808.5898 |  | 0
1999-02-21 | 0 | 0 | 0 | 0 | -12.5669 | -12.5669 | 3571.4692 | 26714.5897 |  | 0
1999-02-22 | 0 | 0 | 0 | 0 | -12.5669 | -12.5669 | 3558.9024 | 26620.5896 |  | 0
1999-02-23 | 0 | 0 | 0 | 0 | -12.5669 | -12.5669 | 3546.3355 | 26526.5895 |  | 0
1999-02-24 | 0 | 0 | 0 | 0 | -12.5669 | -12.5669 | 3533.7686 | 26432.5894 |  | 0
1999-02-25 | 0 | 0 | 0 | 0 | -12.5669 | -12.5669 | 3521.2018 | 26338.5893 |  | 0
1999-02-26 | 0 | 0 | 0 | 0 | -12.5669 | -12.5669 | 3508.6349 | 26244.5891 |  | 0
1999-02-27 | 0 | 0 | 0 | 0 | -12.5669 | -12.5669 | 3496.0681 | 26150.589 |  | 0
1999-02-28 | 0 | 0 | 0 | 0 | -12.5669 | -12.5669 | 3483.5012 | 26056.5889 |  | 0
1999-03-01 | 0 | 0 | 0 | 0 | -12.5669 | -12.5669 | 3470.9343 | 25962.5888 |  | 0
1999-03-02 | 0 | 0 | 0 | 0 | -12.5669 | -12.5669 | 3458.3675 | 25868.5887 |  | 0
1999-03-03 | 0 | 0 | 0 | 0 | -12.5669 | -12.5669 | 3445.8006 | 25774.5886 |  | 0
1999-03-04 | 0 | 0 | 0 | 0 | -12.5669 | -12.5669 | 3433.2338 | 25680.5885 |  | 0
1999-03-05 | 0 | 0 | 0 | 0 | -12.5669 | -12.5669 | 3420.6669 | 25586.5884 |  | 0
1999-03-06 | 0 | 0 | 0 | 0 | -12.5669 | -12.5669 | 3408.1 | 25492.5882 |  | 0
1999-03-07 | 0.021667 | 59.8 | 4.0107 | 4.0107 | 43.2224 | 43.2224 | 3451.3225 | 25815.8921 |  | 0
1999-03-08 | 0.043333 | 119.6 | 4.0107 | 4.0107 | 103.0224 | 103.0224 | 3554.3449 | 26586.5 |  | 0
1999-03-09 | 0 | 0 | 0 | 0 | -12.5669 | -12.5669 | 3541.7781 | 26492.4999 |  | 0
1999-03-10 | 0 | 0 | 0 | 0 | -12.5669 | -12.5669 | 3529.2112 | 26398.4998 |  | 0
1999-03-11 | 0.0025 | 6.9 | 4.0107 | 4.0107 | -9.6776 | -9.6776 | 3519.5336 | 26326.1117 |  | 0
1999-03-12 | 0.26 | 717.6 | 4.0107 | 4.0107 | 701.0224 | 701.0224 | 3997.8631 | 29904.0163 |  | 210.1261
1999-03-13 | 0 | 0 | 0 | 0 | -12.5669 | -12.5669 | 3985.2963 | 29810.0162 |  | 0
1999-03-14 | 0 | 0 | 0 | 0 | -12.5669 | -12.5669 | 3972.7294 | 29716.0161 |  | 0
1999-03-15 | 0 | 0 | 0 | 0 | -12.5669 | -12.5669 | 3960.1626 | 29622.0159 |  | 0
1999-03-16 | 0 | 0 | 0 | 0 | -12.5669 | -12.5669 | 3947.5957 | 29528.0158 |  | 0
1999-03-17 | 0.00083333 | 2.3 | 4.0107 | 2.3 | -12.5669 | -12.5669 | 3935.0288 | 29434.0157 |  | 0
1999-03-18 | 0.14833 | 409.4 | 4.0107 | 4.0107 | 392.8224 | 392.8224 | 3997.8631 | 29904.0163 |  | 317.4213
1999-03-19 | 0 | 0 | 0 | 0 | -12.5669 | -12.5669 | 3985.2963 | 29810.0162 |  | 0
1999-03-20 | 0 | 0 | 0 | 0 | -12.5669 | -12.5669 | 3972.7294 | 29716.0161 |  | 0
1999-03-21 | 0 | 0 | 0 | 0 | -12.5669 | -12.5669 | 3960.1626 | 29622.0159 |  | 0
1999-03-22 | 0 | 0 | 0 | 0 | -12.5669 | -12.5669 | 3947.5957 | 29528.0158 |  | 0
1999-03-23 | 0 | 0 | 0 | 0 | -12.5669 | -12.5669 | 3935.0288 | 29434.0157 |  | 0
1999-03-24 | 0.0066667 | 18.4 | 4.0107 | 4.0107 | 1.8224 | 1.8224 | 3936.8513 | 29447.6476 |  | 0
1999-03-25 | 0 | 0 | 0 | 0 | -12.5669 | -12.5669 | 3924.2844 | 29353.6475 |  | 0
1999-03-26 | 0 | 0 | 0 | 0 | -12.5669 | -12.5669 | 3911.7176 | 29259.6474 |  | 0
1999-03-27 | 0.040833 | 112.7 | 4.0107 | 4.0107 | 96.1224 | 96.1224 | 4007.84 | 29978.6433 |  | 0
1999-03-28 | 0 | 0 | 0 | 0 | -12.5669 | -12.5669 | 3995.2731 | 29884.6432 |  | 0
1999-03-29 | 0 | 0 | 0 | 0 | -12.5669 | -12.5669 | 3982.7063 | 29790.643 |  | 0
1999-03-30 | 0 | 0 | 0 | 0 | -12.5669 | -12.5669 | 3970.1394 | 29696.6429 |  | 0
1999-03-31 | 0 | 0 | 0 | 0 | -12.5669 | -12.5669 | 3957.5726 | 29602.6428 |  | 0
1999-04-01 | 0 | 0 | 0 | 0 | -12.5669 | -12.5669 | 3945.0057 | 29508.6427 |  | 0
1999-04-02 | 0 | 0 | 0 | 0 | -12.5669 | -12.5669 | 3932.4388 | 29414.6426 |  | 0
1999-04-03 | 0.013333 | 36.8 | 4.0107 | 4.0107 | 20.2224 | 20.2224 | 3952.6613 | 29565.9065 |  | 0
1999-04-04 | 0 | 0 | 0 | 0 | -12.5669 | -12.5669 | 3940.0944 | 29471.9064 |  | 0
1999-04-05 | 0.010833 | 29.9 | 4.0107 | 4.0107 | 13.3224 | 13.3224 | 3953.4169 | 29571.5583 |  | 0
1999-04-06 | 0 | 0 | 0 | 0 | -12.5669 | -12.5669 | 3940.85 | 29477.5581 |  | 0
1999-04-07 | 0 | 0 | 0 | 0 | -12.5669 | -12.5669 | 3928.2832 | 29383.558 |  | 0
1999-04-08 | 0 | 0 | 0 | 0 | -12.5669 | -12.5669 | 3915.7163 | 29289.5579 |  | 0
1999-04-09 | 0 | 0 | 0 | 0 | -12.5669 | -12.5669 | 3903.1494 | 29195.5578 |  | 0
1999-04-10 | 0 | 0 | 0 | 0 | -12.5669 | -12.5669 | 3890.5826 | 29101.5577 |  | 0
1999-04-11 | 0 | 0 | 0 | 0 | -12.5669 | -12.5669 | 3878.0157 | 29007.5576 |  | 0
1999-04-12 | 0 | 0 | 0 | 0 | -12.5669 | -12.5669 | 3865.4489 | 28913.5575 |  | 0
1999-04-13 | 0.15417 | 425.5 | 4.0107 | 4.0107 | 408.9224 | 408.9224 | 3997.8631 | 29904.0163 |  | 263.9413
1999-04-14 | 0.0775 | 213.9 | 4.0107 | 4.0107 | 197.3224 | 197.3224 | 3997.8631 | 29904.0163 |  | 184.7556
1999-04-15 | 0 | 0 | 0 | 0 | -12.5669 | -12.5669 | 3985.2963 | 29810.0162 |  | 0
1999-04-16 | 0 | 0 | 0 | 0 | -12.5669 | -12.5669 | 3972.7294 | 29716.0161 |  | 0
1999-04-17 | 0 | 0 | 0 | 0 | -12.5669 | -12.5669 | 3960.1626 | 29622.0159 |  | 0
1999-04-18 | 0 | 0 | 0 | 0 | -12.5669 | -12.5669 | 3947.5957 | 29528.0158 |  | 0
1999-04-19 | 0 | 0 | 0 | 0 | -12.5669 | -12.5669 | 3935.0288 | 29434.0157 |  | 0
1999-04-20 | 0 | 0 | 0 | 0 | -12.5669 | -12.5669 | 3922.462 | 29340.0156 |  | 0
1999-04-21 | 0 | 0 | 0 | 0 | -12.5669 | -12.5669 | 3909.8951 | 29246.0155 |  | 0
1999-04-22 | 0 | 0 | 0 | 0 | -12.5669 | -12.5669 | 3897.3283 | 29152.0154 |  | 0
1999-04-23 | 0 | 0 | 0 | 0 | -12.5669 | -12.5669 | 3884.7614 | 29058.0153 |  | 0
1999-04-24 | 0.005 | 13.8 | 4.0107 | 4.0107 | -2.7776 | -2.7776 | 3881.9838 | 29037.2392 |  | 0
1999-04-25 | 0.0066667 | 18.4 | 4.0107 | 4.0107 | 1.8224 | 1.8224 | 3883.8063 | 29050.871 |  | 0
1999-04-26 | 0.0425 | 117.3 | 4.0107 | 4.0107 | 100.7224 | 100.7224 | 3984.5287 | 29804.2749 |  | 0
1999-04-27 | 0 | 0 | 0 | 0 | -12.5669 | -12.5669 | 3971.9619 | 29710.2748 |  | 0
1999-04-28 | 0 | 0 | 0 | 0 | -12.5669 | -12.5669 | 3959.395 | 29616.2747 |  | 0
1999-04-29 | 0.005 | 13.8 | 4.0107 | 4.0107 | -2.7776 | -2.7776 | 3956.6175 | 29595.4986 |  | 0
1999-04-30 | 0 | 0 | 0 | 0 | -12.5669 | -12.5669 | 3944.0506 | 29501.4985 |  | 0
1999-05-01 | 0.005 | 13.8 | 4.0107 | 4.0107 | -2.7776 | -2.7776 | 3941.273 | 29480.7224 |  | 0
1999-05-02 | 0.035 | 96.6 | 4.0107 | 4.0107 | 80.0224 | 80.0224 | 3997.8631 | 29904.0163 |  | 10.8655
1999-05-03 | 0 | 0 | 0 | 0 | -12.5669 | -12.5669 | 3985.2963 | 29810.0162 |  | 0
1999-05-04 | 0.0066667 | 18.4 | 4.0107 | 4.0107 | 1.8224 | 1.8224 | 3987.1187 | 29823.6481 |  | 0
1999-05-05 | 0.0016667 | 4.6 | 4.0107 | 4.0107 | -11.9776 | -11.9776 | 3975.1412 | 29734.0559 |  | 0
1999-05-06 | 0 | 0 | 0 | 0 | -12.5669 | -12.5669 | 3962.5743 | 29640.0558 |  | 0
1999-05-07 | 0 | 0 | 0 | 0 | -12.5669 | -12.5669 | 3950.0074 | 29546.0557 |  | 0
1999-05-08 | 0 | 0 | 0 | 0 | -12.5669 | -12.5669 | 3937.4406 | 29452.0556 |  | 0
1999-05-09 | 0.10417 | 287.5 | 4.0107 | 4.0107 | 270.9224 | 270.9224 | 3997.8631 | 29904.0163 |  | 197.933
1999-05-10 | 0 | 0 | 0 | 0 | -12.5669 | -12.5669 | 3985.2963 | 29810.0162 |  | 0
1999-05-11 | 0 | 0 | 0 | 0 | -12.5669 | -12.5669 | 3972.7294 | 29716.0161 |  | 0
1999-05-12 | 0 | 0 | 0 | 0 | -12.5669 | -12.5669 | 3960.1626 | 29622.0159 |  | 0
1999-05-13 | 0 | 0 | 0 | 0 | -12.5669 | -12.5669 | 3947.5957 | 29528.0158 |  | 0
1999-05-14 | 0 | 0 | 0 | 0 | -12.5669 | -12.5669 | 3935.0288 | 29434.0157 |  | 0
1999-05-15 | 0 | 0 | 0 | 0 | -12.5669 | -12.5669 | 3922.462 | 29340.0156 |  | 0
1999-05-16 | 0 | 0 | 0 | 0 | -12.5669 | -12.5669 | 3909.8951 | 29246.0155 |  | 0
1999-05-17 | 0 | 0 | 0 | 0 | -12.5669 | -12.5669 | 3897.3283 | 29152.0154 |  | 0
1999-05-18 | 0 | 0 | 0 | 0 | -12.5669 | -12.5669 | 3884.7614 | 29058.0153 |  | 0
1999-05-19 | 0 | 0 | 0 | 0 | -12.5669 | -12.5669 | 3872.1945 | 28964.0152 |  | 0
1999-05-20 | 0 | 0 | 0 | 0 | -12.5669 | -12.5669 | 3859.6277 | 28870.015 |  | 0
1999-05-21 | 0 | 0 | 0 | 0 | -12.5669 | -12.5669 | 3847.0608 | 28776.0149 |  | 0
1999-05-22 | 0 | 0 | 0 | 0 | -12.5669 | -12.5669 | 3834.494 | 28682.0148 |  | 0
1999-05-23 | 0.005 | 13.8 | 4.0107 | 4.0107 | -2.7776 | -2.7776 | 3831.7164 | 28661.2387 |  | 0
1999-05-24 | 0 | 0 | 0 | 0 | -12.5669 | -12.5669 | 3819.1495 | 28567.2386 |  | 0
1999-05-25 | 0.0825 | 227.7 | 4.0107 | 4.0107 | 211.1224 | 211.1224 | 3997.8631 | 29904.0163 |  | 19.842
1999-05-26 | 0.0175 | 48.3 | 4.0107 | 4.0107 | 31.7224 | 31.7224 | 3997.8631 | 29904.0163 |  | 19.1556
1999-05-27 | 0.10583 | 292.1 | 4.0107 | 4.0107 | 275.5224 | 275.5224 | 3997.8631 | 29904.0163 |  | 262.9556
1999-05-28 | 0 | 0 | 0 | 0 | -12.5669 | -12.5669 | 3985.2963 | 29810.0162 |  | 0
1999-05-29 | 0.026667 | 73.6 | 4.0107 | 4.0107 | 57.0224 | 57.0224 | 3997.8631 | 29904.0163 |  | 31.8887
1999-05-30 | 0.0033333 | 9.2 | 4.0107 | 4.0107 | -7.3776 | -7.3776 | 3990.4856 | 29848.8322 |  | 0
1999-05-31 | 0.011667 | 32.2 | 4.0107 | 4.0107 | 15.6224 | 15.6224 | 4006.108 | 29965.6881 |  | 0
1999-06-01 | 0 | 0 | 0 | 0 | -12.5669 | -12.5669 | 3993.5412 | 29871.6879 |  | 0
1999-06-02 | 0 | 0 | 0 | 0 | -12.5669 | -12.5669 | 3980.9743 | 29777.6878 |  | 0
1999-06-03 | 0.00083333 | 2.3 | 4.0107 | 2.3 | -12.5669 | -12.5669 | 3968.4074 | 29683.6877 |  | 0
1999-06-04 | 0 | 0 | 0 | 0 | -12.5669 | -12.5669 | 3955.8406 | 29589.6876 |  | 0
1999-06-05 | 0 | 0 | 0 | 0 | -12.5669 | -12.5669 | 3943.2737 | 29495.6875 |  | 0
1999-06-06 | 0.04 | 110.4 | 4.0107 | 4.0107 | 93.8224 | 93.8224 | 3997.8631 | 29904.0163 |  | 26.6662
1999-06-07 | 0 | 0 | 0 | 0 | -12.5669 | -12.5669 | 3985.2963 | 29810.0162 |  | 0
1999-06-08 | 0 | 0 | 0 | 0 | -12.5669 | -12.5669 | 3972.7294 | 29716.0161 |  | 0
1999-06-09 | 0 | 0 | 0 | 0 | -12.5669 | -12.5669 | 3960.1626 | 29622.0159 |  | 0
1999-06-10 | 0.21917 | 604.9 | 4.0107 | 4.0107 | 588.3224 | 588.3224 | 3997.8631 | 29904.0163 |  | 538.055
1999-06-11 | 0 | 0 | 0 | 0 | -12.5669 | -12.5669 | 3985.2963 | 29810.0162 |  | 0
1999-06-12 | 0 | 0 | 0 | 0 | -12.5669 | -12.5669 | 3972.7294 | 29716.0161 |  | 0
1999-06-13 | 0 | 0 | 0 | 0 | -12.5669 | -12.5669 | 3960.1626 | 29622.0159 |  | 0
1999-06-14 | 0 | 0 | 0 | 0 | -12.5669 | -12.5669 | 3947.5957 | 29528.0158 |  | 0
1999-06-15 | 0 | 0 | 0 | 0 | -12.5669 | -12.5669 | 3935.0288 | 29434.0157 |  | 0
1999-06-16 | 0 | 0 | 0 | 0 | -12.5669 | -12.5669 | 3922.462 | 29340.0156 |  | 0
1999-06-17 | 0 | 0 | 0 | 0 | -12.5669 | -12.5669 | 3909.8951 | 29246.0155 |  | 0
1999-06-18 | 0 | 0 | 0 | 0 | -12.5669 | -12.5669 | 3897.3283 | 29152.0154 |  | 0
1999-06-19 | 0.00083333 | 2.3 | 4.0107 | 2.3 | -12.5669 | -12.5669 | 3884.7614 | 29058.0153 |  | 0
1999-06-20 | 0 | 0 | 0 | 0 | -12.5669 | -12.5669 | 3872.1945 | 28964.0152 |  | 0
1999-06-21 | 0.083333 | 230 | 4.0107 | 4.0107 | 213.4224 | 213.4224 | 3997.8631 | 29904.0163 |  | 75.187
1999-06-22 | 0.033333 | 92 | 4.0107 | 4.0107 | 75.4224 | 75.4224 | 3997.8631 | 29904.0163 |  | 62.8556
1999-06-23 | 0 | 0 | 0 | 0 | -12.5669 | -12.5669 | 3985.2963 | 29810.0162 |  | 0
1999-06-24 | 0 | 0 | 0 | 0 | -12.5669 | -12.5669 | 3972.7294 | 29716.0161 |  | 0
1999-06-25 | 0.0025 | 6.9 | 4.0107 | 4.0107 | -9.6776 | -9.6776 | 3963.0519 | 29643.6279 |  | 0
1999-06-26 | 0.00083333 | 2.3 | 4.0107 | 2.3 | -12.5669 | -12.5669 | 3950.485 | 29549.6278 |  | 0
1999-06-27 | 0 | 0 | 0 | 0 | -12.5669 | -12.5669 | 3937.9181 | 29455.6277 |  | 0
1999-06-28 | 0 | 0 | 0 | 0 | -12.5669 | -12.5669 | 3925.3513 | 29361.6276 |  | 0
1999-06-29 | 0.0025 | 6.9 | 4.0107 | 4.0107 | -9.6776 | -9.6776 | 3915.6737 | 29289.2395 |  | 0
1999-06-30 | 0.0016667 | 4.6 | 4.0107 | 4.0107 | -11.9776 | -11.9776 | 3903.6962 | 29199.6474 |  | 0
1999-07-01 | 0 | 0 | 0 | 0 | -12.5669 | -12.5669 | 3891.1293 | 29105.6473 |  | 0
1999-07-02 | 0 | 0 | 0 | 0 | -12.5669 | -12.5669 | 3878.5625 | 29011.6472 |  | 0
1999-07-03 | 0 | 0 | 0 | 0 | -12.5669 | -12.5669 | 3865.9956 | 28917.647 |  | 0
1999-07-04 | 0 | 0 | 0 | 0 | -12.5669 | -12.5669 | 3853.4287 | 28823.6469 |  | 0
1999-07-05 | 0 | 0 | 0 | 0 | -12.5669 | -12.5669 | 3840.8619 | 28729.6468 |  | 0
1999-07-06 | 0 | 0 | 0 | 0 | -12.5669 | -12.5669 | 3828.295 | 28635.6467 |  | 0
1999-07-07 | 0 | 0 | 0 | 0 | -12.5669 | -12.5669 | 3815.7282 | 28541.6466 |  | 0
1999-07-08 | 0 | 0 | 0 | 0 | -12.5669 | -12.5669 | 3803.1613 | 28447.6465 |  | 0
1999-07-09 | 0 | 0 | 0 | 0 | -12.5669 | -12.5669 | 3790.5944 | 28353.6464 |  | 0
1999-07-10 | 0 | 0 | 0 | 0 | -12.5669 | -12.5669 | 3778.0276 | 28259.6463 |  | 0
1999-07-11 | 0 | 0 | 0 | 0 | -12.5669 | -12.5669 | 3765.4607 | 28165.6461 |  | 0
1999-07-12 | 0 | 0 | 0 | 0 | -12.5669 | -12.5669 | 3752.8939 | 28071.646 |  | 0
1999-07-13 | 0 | 0 | 0 | 0 | -12.5669 | -12.5669 | 3740.327 | 27977.6459 |  | 0
1999-07-14 | 0 | 0 | 0 | 0 | -12.5669 | -12.5669 | 3727.7601 | 27883.6458 |  | 0
1999-07-15 | 0 | 0 | 0 | 0 | -12.5669 | -12.5669 | 3715.1933 | 27789.6457 |  | 0
1999-07-16 | 0 | 0 | 0 | 0 | -12.5669 | -12.5669 | 3702.6264 | 27695.6456 |  | 0
1999-07-17 | 0 | 0 | 0 | 0 | -12.5669 | -12.5669 | 3690.0596 | 27601.6455 |  | 0
1999-07-18 | 0 | 0 | 0 | 0 | -12.5669 | -12.5669 | 3677.4927 | 27507.6454 |  | 0
1999-07-19 | 0 | 0 | 0 | 0 | -12.5669 | -12.5669 | 3664.9258 | 27413.6452 |  | 0
1999-07-20 | 0 | 0 | 0 | 0 | -12.5669 | -12.5669 | 3652.359 | 27319.6451 |  | 0
1999-07-21 | 0 | 0 | 0 | 0 | -12.5669 | -12.5669 | 3639.7921 | 27225.645 |  | 0
1999-07-22 | 0 | 0 | 0 | 0 | -12.5669 | -12.5669 | 3627.2253 | 27131.6449 |  | 0
1999-07-23 | 0 | 0 | 0 | 0 | -12.5669 | -12.5669 | 3614.6584 | 27037.6448 |  | 0
1999-07-24 | 0 | 0 | 0 | 0 | -12.5669 | -12.5669 | 3602.0915 | 26943.6447 |  | 0
1999-07-25 | 0 | 0 | 0 | 0 | -12.5669 | -12.5669 | 3589.5247 | 26849.6446 |  | 0
1999-07-26 | 0 | 0 | 0 | 0 | -12.5669 | -12.5669 | 3576.9578 | 26755.6445 |  | 0
1999-07-27 | 0 | 0 | 0 | 0 | -12.5669 | -12.5669 | 3564.391 | 26661.6443 |  | 0
1999-07-28 | 0 | 0 | 0 | 0 | -12.5669 | -12.5669 | 3551.8241 | 26567.6442 |  | 0
1999-07-29 | 0 | 0 | 0 | 0 | -12.5669 | -12.5669 | 3539.2572 | 26473.6441 |  | 0
1999-07-30 | 0 | 0 | 0 | 0 | -12.5669 | -12.5669 | 3526.6904 | 26379.644 |  | 0
1999-07-31 | 0 | 0 | 0 | 0 | -12.5669 | -12.5669 | 3514.1235 | 26285.6439 |  | 0
1999-08-01 | 0 | 0 | 0 | 0 | -12.5669 | -12.5669 | 3501.5567 | 26191.6438 |  | 0
1999-08-02 | 0 | 0 | 0 | 0 | -12.5669 | -12.5669 | 3488.9898 | 26097.6437 |  | 0
1999-08-03 | 0.11333 | 312.8 | 4.0107 | 4.0107 | 296.2224 | 296.2224 | 3785.2122 | 28313.3875 |  | 0
1999-08-04 | 0 | 0 | 0 | 0 | -12.5669 | -12.5669 | 3772.6454 | 28219.3874 |  | 0
1999-08-05 | 0 | 0 | 0 | 0 | -12.5669 | -12.5669 | 3760.0785 | 28125.3873 |  | 0
1999-08-06 | 0 | 0 | 0 | 0 | -12.5669 | -12.5669 | 3747.5117 | 28031.3872 |  | 0
1999-08-07 | 0 | 0 | 0 | 0 | -12.5669 | -12.5669 | 3734.9448 | 27937.3871 |  | 0
1999-08-08 | 0 | 0 | 0 | 0 | -12.5669 | -12.5669 | 3722.3779 | 27843.387 |  | 0
1999-08-09 | 0 | 0 | 0 | 0 | -12.5669 | -12.5669 | 3709.8111 | 27749.3869 |  | 0
1999-08-10 | 0 | 0 | 0 | 0 | -12.5669 | -12.5669 | 3697.2442 | 27655.3868 |  | 0
1999-08-11 | 0 | 0 | 0 | 0 | -12.5669 | -12.5669 | 3684.6774 | 27561.3866 |  | 0
1999-08-12 | 0 | 0 | 0 | 0 | -12.5669 | -12.5669 | 3672.1105 | 27467.3865 |  | 0
1999-08-13 | 0 | 0 | 0 | 0 | -12.5669 | -12.5669 | 3659.5436 | 27373.3864 |  | 0
1999-08-14 | 0 | 0 | 0 | 0 | -12.5669 | -12.5669 | 3646.9768 | 27279.3863 |  | 0
1999-08-15 | 0 | 0 | 0 | 0 | -12.5669 | -12.5669 | 3634.4099 | 27185.3862 |  | 0
1999-08-16 | 0 | 0 | 0 | 0 | -12.5669 | -12.5669 | 3621.8431 | 27091.3861 |  | 0
1999-08-17 | 0 | 0 | 0 | 0 | -12.5669 | -12.5669 | 3609.2762 | 26997.386 |  | 0
1999-08-18 | 0 | 0 | 0 | 0 | -12.5669 | -12.5669 | 3596.7093 | 26903.3859 |  | 0
1999-08-19 | 0 | 0 | 0 | 0 | -12.5669 | -12.5669 | 3584.1425 | 26809.3857 |  | 0
1999-08-20 | 0 | 0 | 0 | 0 | -12.5669 | -12.5669 | 3571.5756 | 26715.3856 |  | 0
1999-08-21 | 0 | 0 | 0 | 0 | -12.5669 | -12.5669 | 3559.0088 | 26621.3855 |  | 0
1999-08-22 | 0 | 0 | 0 | 0 | -12.5669 | -12.5669 | 3546.4419 | 26527.3854 |  | 0
1999-08-23 | 0 | 0 | 0 | 0 | -12.5669 | -12.5669 | 3533.875 | 26433.3853 |  | 0
1999-08-24 | 0 | 0 | 0 | 0 | -12.5669 | -12.5669 | 3521.3082 | 26339.3852 |  | 0
1999-08-25 | 0 | 0 | 0 | 0 | -12.5669 | -12.5669 | 3508.7413 | 26245.3851 |  | 0
1999-08-26 | 0 | 0 | 0 | 0 | -12.5669 | -12.5669 | 3496.1745 | 26151.385 |  | 0
1999-08-27 | 0.00083333 | 2.3 | 4.0107 | 2.3 | -12.5669 | -12.5669 | 3483.6076 | 26057.3848 |  | 0
1999-08-28 | 0 | 0 | 0 | 0 | -12.5669 | -12.5669 | 3471.0407 | 25963.3847 |  | 0
1999-08-29 | 0 | 0 | 0 | 0 | -12.5669 | -12.5669 | 3458.4739 | 25869.3846 |  | 0
1999-08-30 | 0 | 0 | 0 | 0 | -12.5669 | -12.5669 | 3445.907 | 25775.3845 |  | 0
1999-08-31 | 0 | 0 | 0 | 0 | -12.5669 | -12.5669 | 3433.3402 | 25681.3844 |  | 0
1999-09-01 | 0 | 0 | 0 | 0 | -12.5669 | -12.5669 | 3420.7733 | 25587.3843 |  | 0
1999-09-02 | 0 | 0 | 0 | 0 | -12.5669 | -12.5669 | 3408.2064 | 25493.3842 |  | 0
1999-09-03 | 0 | 0 | 0 | 0 | -12.5669 | -12.5669 | 3395.6396 | 25399.3841 |  | 0
1999-09-04 | 0 | 0 | 0 | 0 | -12.5669 | -12.5669 | 3383.0727 | 25305.3839 |  | 0
1999-09-05 | 0.041667 | 115 | 4.0107 | 4.0107 | 98.4224 | 98.4224 | 3481.4952 | 26041.5838 |  | 0
1999-09-06 | 0 | 0 | 0 | 0 | -12.5669 | -12.5669 | 3468.9283 | 25947.5837 |  | 0
1999-09-07 | 0 | 0 | 0 | 0 | -12.5669 | -12.5669 | 3456.3614 | 25853.5836 |  | 0
1999-09-08 | 0 | 0 | 0 | 0 | -12.5669 | -12.5669 | 3443.7946 | 25759.5835 |  | 0
1999-09-09 | 0 | 0 | 0 | 0 | -12.5669 | -12.5669 | 3431.2277 | 25665.5834 |  | 0
1999-09-10 | 0 | 0 | 0 | 0 | -12.5669 | -12.5669 | 3418.6609 | 25571.5833 |  | 0
1999-09-11 | 0.015833 | 43.7 | 4.0107 | 4.0107 | 27.1224 | 27.1224 | 3445.7833 | 25774.4592 |  | 0
1999-09-12 | 0.0875 | 241.5 | 4.0107 | 4.0107 | 224.9224 | 224.9224 | 3670.7058 | 27456.879 |  | 0
1999-09-13 | 0 | 0 | 0 | 0 | -12.5669 | -12.5669 | 3658.1389 | 27362.8789 |  | 0
1999-09-14 | 0 | 0 | 0 | 0 | -12.5669 | -12.5669 | 3645.572 | 27268.8788 |  | 0
1999-09-15 | 0 | 0 | 0 | 0 | -12.5669 | -12.5669 | 3633.0052 | 27174.8787 |  | 0
1999-09-16 | 0.0016667 | 4.6 | 4.0107 | 4.0107 | -11.9776 | -11.9776 | 3621.0276 | 27085.2866 |  | 0
1999-09-17 | 0 | 0 | 0 | 0 | -12.5669 | -12.5669 | 3608.4608 | 26991.2865 |  | 0
1999-09-18 | 0 | 0 | 0 | 0 | -12.5669 | -12.5669 | 3595.8939 | 26897.2864 |  | 0
1999-09-19 | 0 | 0 | 0 | 0 | -12.5669 | -12.5669 | 3583.327 | 26803.2862 |  | 0
1999-09-20 | 0 | 0 | 0 | 0 | -12.5669 | -12.5669 | 3570.7602 | 26709.2861 |  | 0
1999-09-21 | 0 | 0 | 0 | 0 | -12.5669 | -12.5669 | 3558.1933 | 26615.286 |  | 0
1999-09-22 | 0 | 0 | 0 | 0 | -12.5669 | -12.5669 | 3545.6265 | 26521.2859 |  | 0
1999-09-23 | 0 | 0 | 0 | 0 | -12.5669 | -12.5669 | 3533.0596 | 26427.2858 |  | 0
1999-09-24 | 0 | 0 | 0 | 0 | -12.5669 | -12.5669 | 3520.4927 | 26333.2857 |  | 0
1999-09-25 | 0 | 0 | 0 | 0 | -12.5669 | -12.5669 | 3507.9259 | 26239.2856 |  | 0
1999-09-26 | 0 | 0 | 0 | 0 | -12.5669 | -12.5669 | 3495.359 | 26145.2855 |  | 0
1999-09-27 | 0 | 0 | 0 | 0 | -12.5669 | -12.5669 | 3482.7922 | 26051.2853 |  | 0
1999-09-28 | 0 | 0 | 0 | 0 | -12.5669 | -12.5669 | 3470.2253 | 25957.2852 |  | 0
1999-09-29 | 0 | 0 | 0 | 0 | -12.5669 | -12.5669 | 3457.6584 | 25863.2851 |  | 0
1999-09-30 | 0 | 0 | 0 | 0 | -12.5669 | -12.5669 | 3445.0916 | 25769.285 |  | 0
1999-10-01 | 0 | 0 | 0 | 0 | -12.5669 | -12.5669 | 3432.5247 | 25675.2849 |  | 0
1999-10-02 | 0 | 0 | 0 | 0 | -12.5669 | -12.5669 | 3419.9579 | 25581.2848 |  | 0
1999-10-03 | 0.0066667 | 18.4 | 4.0107 | 4.0107 | 1.8224 | 1.8224 | 3421.7803 | 25594.9167 |  | 0
1999-10-04 | 0.034167 | 94.3 | 4.0107 | 4.0107 | 77.7224 | 77.7224 | 3499.5027 | 26176.2806 |  | 0
1999-10-05 | 0 | 0 | 0 | 0 | -12.5669 | -12.5669 | 3486.9359 | 26082.2804 |  | 0
1999-10-06 | 0 | 0 | 0 | 0 | -12.5669 | -12.5669 | 3474.369 | 25988.2803 |  | 0
1999-10-07 | 0 | 0 | 0 | 0 | -12.5669 | -12.5669 | 3461.8022 | 25894.2802 |  | 0
1999-10-08 | 0.090833 | 250.7 | 4.0107 | 4.0107 | 234.1224 | 234.1224 | 3695.9246 | 27645.5161 |  | 0
1999-10-09 | 0 | 0 | 0 | 0 | -12.5669 | -12.5669 | 3683.3578 | 27551.516 |  | 0
1999-10-10 | 0 | 0 | 0 | 0 | -12.5669 | -12.5669 | 3670.7909 | 27457.5159 |  | 0
1999-10-11 | 0 | 0 | 0 | 0 | -12.5669 | -12.5669 | 3658.224 | 27363.5158 |  | 0
1999-10-12 | 0 | 0 | 0 | 0 | -12.5669 | -12.5669 | 3645.6572 | 27269.5157 |  | 0
1999-10-13 | 0 | 0 | 0 | 0 | -12.5669 | -12.5669 | 3633.0903 | 27175.5155 |  | 0
1999-10-14 | 0 | 0 | 0 | 0 | -12.5669 | -12.5669 | 3620.5235 | 27081.5154 |  | 0
1999-10-15 | 0 | 0 | 0 | 0 | -12.5669 | -12.5669 | 3607.9566 | 26987.5153 |  | 0
1999-10-16 | 0 | 0 | 0 | 0 | -12.5669 | -12.5669 | 3595.3897 | 26893.5152 |  | 0
1999-10-17 | 0.0058333 | 16.1 | 4.0107 | 4.0107 | -0.47756 | -0.47756 | 3594.9122 | 26889.9431 |  | 0
1999-10-18 | 0.0025 | 6.9 | 4.0107 | 4.0107 | -9.6776 | -9.6776 | 3585.2346 | 26817.555 |  | 0
1999-10-19 | 0 | 0 | 0 | 0 | -12.5669 | -12.5669 | 3572.6678 | 26723.5549 |  | 0
1999-10-20 | 0 | 0 | 0 | 0 | -12.5669 | -12.5669 | 3560.1009 | 26629.5548 |  | 0
1999-10-21 | 0 | 0 | 0 | 0 | -12.5669 | -12.5669 | 3547.534 | 26535.5546 |  | 0
1999-10-22 | 0 | 0 | 0 | 0 | -12.5669 | -12.5669 | 3534.9672 | 26441.5545 |  | 0
1999-10-23 | 0 | 0 | 0 | 0 | -12.5669 | -12.5669 | 3522.4003 | 26347.5544 |  | 0
1999-10-24 | 0 | 0 | 0 | 0 | -12.5669 | -12.5669 | 3509.8335 | 26253.5543 |  | 0
1999-10-25 | 0 | 0 | 0 | 0 | -12.5669 | -12.5669 | 3497.2666 | 26159.5542 |  | 0
1999-10-26 | 0 | 0 | 0 | 0 | -12.5669 | -12.5669 | 3484.6997 | 26065.5541 |  | 0
1999-10-27 | 0 | 0 | 0 | 0 | -12.5669 | -12.5669 | 3472.1329 | 25971.554 |  | 0
1999-10-28 | 0 | 0 | 0 | 0 | -12.5669 | -12.5669 | 3459.566 | 25877.5538 |  | 0
1999-10-29 | 0.0275 | 75.9 | 4.0107 | 4.0107 | 59.3224 | 59.3224 | 3518.8885 | 26321.2857 |  | 0
1999-10-30 | 0.078333 | 216.2 | 4.0107 | 4.0107 | 199.6224 | 199.6224 | 3718.5109 | 27814.4616 |  | 0
1999-10-31 | 0.045833 | 126.5 | 4.0107 | 4.0107 | 109.9224 | 109.9224 | 3828.4334 | 28636.6815 |  | 0
1999-11-01 | 0 | 0 | 0 | 0 | -12.5669 | -12.5669 | 3815.8665 | 28542.6814 |  | 0
1999-11-02 | 0 | 0 | 0 | 0 | -12.5669 | -12.5669 | 3803.2996 | 28448.6813 |  | 0
1999-11-03 | 0 | 0 | 0 | 0 | -12.5669 | -12.5669 | 3790.7328 | 28354.6812 |  | 0
1999-11-04 | 0 | 0 | 0 | 0 | -12.5669 | -12.5669 | 3778.1659 | 28260.6811 |  | 0
1999-11-05 | 0 | 0 | 0 | 0 | -12.5669 | -12.5669 | 3765.5991 | 28166.6809 |  | 0
1999-11-06 | 0 | 0 | 0 | 0 | -12.5669 | -12.5669 | 3753.0322 | 28072.6808 |  | 0
1999-11-07 | 0 | 0 | 0 | 0 | -12.5669 | -12.5669 | 3740.4653 | 27978.6807 |  | 0
1999-11-08 | 0 | 0 | 0 | 0 | -12.5669 | -12.5669 | 3727.8985 | 27884.6806 |  | 0
1999-11-09 | 0 | 0 | 0 | 0 | -12.5669 | -12.5669 | 3715.3316 | 27790.6805 |  | 0
1999-11-10 | 0 | 0 | 0 | 0 | -12.5669 | -12.5669 | 3702.7648 | 27696.6804 |  | 0
1999-11-11 | 0 | 0 | 0 | 0 | -12.5669 | -12.5669 | 3690.1979 | 27602.6803 |  | 0
1999-11-12 | 0 | 0 | 0 | 0 | -12.5669 | -12.5669 | 3677.631 | 27508.6802 |  | 0
1999-11-13 | 0 | 0 | 0 | 0 | -12.5669 | -12.5669 | 3665.0642 | 27414.68 |  | 0
1999-11-14 | 0 | 0 | 0 | 0 | -12.5669 | -12.5669 | 3652.4973 | 27320.6799 |  | 0
1999-11-15 | 0 | 0 | 0 | 0 | -12.5669 | -12.5669 | 3639.9305 | 27226.6798 |  | 0
1999-11-16 | 0 | 0 | 0 | 0 | -12.5669 | -12.5669 | 3627.3636 | 27132.6797 |  | 0
1999-11-17 | 0 | 0 | 0 | 0 | -12.5669 | -12.5669 | 3614.7967 | 27038.6796 |  | 0
1999-11-18 | 0 | 0 | 0 | 0 | -12.5669 | -12.5669 | 3602.2299 | 26944.6795 |  | 0
1999-11-19 | 0 | 0 | 0 | 0 | -12.5669 | -12.5669 | 3589.663 | 26850.6794 |  | 0
1999-11-20 | 0 | 0 | 0 | 0 | -12.5669 | -12.5669 | 3577.0962 | 26756.6793 |  | 0
1999-11-21 | 0 | 0 | 0 | 0 | -12.5669 | -12.5669 | 3564.5293 | 26662.6791 |  | 0
1999-11-22 | 0 | 0 | 0 | 0 | -12.5669 | -12.5669 | 3551.9624 | 26568.679 |  | 0
1999-11-23 | 0 | 0 | 0 | 0 | -12.5669 | -12.5669 | 3539.3956 | 26474.6789 |  | 0
1999-11-24 | 0 | 0 | 0 | 0 | -12.5669 | -12.5669 | 3526.8287 | 26380.6788 |  | 0
1999-11-25 | 0 | 0 | 0 | 0 | -12.5669 | -12.5669 | 3514.2619 | 26286.6787 |  | 0
1999-11-26 | 0 | 0 | 0 | 0 | -12.5669 | -12.5669 | 3501.695 | 26192.6786 |  | 0
1999-11-27 | 0 | 0 | 0 | 0 | -12.5669 | -12.5669 | 3489.1281 | 26098.6785 |  | 0
1999-11-28 | 0 | 0 | 0 | 0 | -12.5669 | -12.5669 | 3476.5613 | 26004.6784 |  | 0
1999-11-29 | 0 | 0 | 0 | 0 | -12.5669 | -12.5669 | 3463.9944 | 25910.6782 |  | 0
1999-11-30 | 0 | 0 | 0 | 0 | -12.5669 | -12.5669 | 3451.4276 | 25816.6781 |  | 0
1999-12-01 | 0 | 0 | 0 | 0 | -12.5669 | -12.5669 | 3438.8607 | 25722.678 |  | 0
1999-12-02 | 0 | 0 | 0 | 0 | -12.5669 | -12.5669 | 3426.2938 | 25628.6779 |  | 0
1999-12-03 | 0 | 0 | 0 | 0 | -12.5669 | -12.5669 | 3413.727 | 25534.6778 |  | 0
1999-12-04 | 0.0275 | 75.9 | 4.0107 | 4.0107 | 59.3224 | 59.3224 | 3473.0494 | 25978.4097 |  | 0
1999-12-05 | 0 | 0 | 0 | 0 | -12.5669 | -12.5669 | 3460.4826 | 25884.4096 |  | 0
1999-12-06 | 0 | 0 | 0 | 0 | -12.5669 | -12.5669 | 3447.9157 | 25790.4094 |  | 0
1999-12-07 | 0 | 0 | 0 | 0 | -12.5669 | -12.5669 | 3435.3488 | 25696.4093 |  | 0
1999-12-08 | 0 | 0 | 0 | 0 | -12.5669 | -12.5669 | 3422.782 | 25602.4092 |  | 0
1999-12-09 | 0.03 | 82.8 | 4.0107 | 4.0107 | 66.2224 | 66.2224 | 3489.0044 | 26097.7531 |  | 0
1999-12-10 | 0 | 0 | 0 | 0 | -12.5669 | -12.5669 | 3476.4376 | 26003.753 |  | 0
1999-12-11 | 0.0025 | 6.9 | 4.0107 | 4.0107 | -9.6776 | -9.6776 | 3466.76 | 25931.3649 |  | 0
1999-12-12 | 0 | 0 | 0 | 0 | -12.5669 | -12.5669 | 3454.1932 | 25837.3648 |  | 0
1999-12-13 | 0 | 0 | 0 | 0 | -12.5669 | -12.5669 | 3441.6263 | 25743.3647 |  | 0
1999-12-14 | 0 | 0 | 0 | 0 | -12.5669 | -12.5669 | 3429.0594 | 25649.3645 |  | 0
1999-12-15 | 0 | 0 | 0 | 0 | -12.5669 | -12.5669 | 3416.4926 | 25555.3644 |  | 0
1999-12-16 | 0 | 0 | 0 | 0 | -12.5669 | -12.5669 | 3403.9257 | 25461.3643 |  | 0
1999-12-17 | 0 | 0 | 0 | 0 | -12.5669 | -12.5669 | 3391.3589 | 25367.3642 |  | 0
1999-12-18 | 0 | 0 | 0 | 0 | -12.5669 | -12.5669 | 3378.792 | 25273.3641 |  | 0
1999-12-19 | 0 | 0 | 0 | 0 | -12.5669 | -12.5669 | 3366.2251 | 25179.364 |  | 0
1999-12-20 | 0 | 0 | 0 | 0 | -12.5669 | -12.5669 | 3353.6583 | 25085.3639 |  | 0
1999-12-21 | 0 | 0 | 0 | 0 | -12.5669 | -12.5669 | 3341.0914 | 24991.3638 |  | 0
1999-12-22 | 0 | 0 | 0 | 0 | -12.5669 | -12.5669 | 3328.5246 | 24897.3636 |  | 0
1999-12-23 | 0 | 0 | 0 | 0 | -12.5669 | -12.5669 | 3315.9577 | 24803.3635 |  | 0
1999-12-24 | 0 | 0 | 0 | 0 | -12.5669 | -12.5669 | 3303.3908 | 24709.3634 |  | 0
1999-12-25 | 0 | 0 | 0 | 0 | -12.5669 | -12.5669 | 3290.824 | 24615.3633 |  | 0
1999-12-26 | 0 | 0 | 0 | 0 | -12.5669 | -12.5669 | 3278.2571 | 24521.3632 |  | 0
1999-12-27 | 0 | 0 | 0 | 0 | -12.5669 | -12.5669 | 3265.6903 | 24427.3631 |  | 0
1999-12-28 | 0 | 0 | 0 | 0 | -12.5669 | -12.5669 | 3253.1234 | 24333.363 |  | 0
1999-12-29 | 0 | 0 | 0 | 0 | -12.5669 | -12.5669 | 3240.5565 | 24239.3629 |  | 0
1999-12-30 | 0 | 0 | 0 | 0 | -12.5669 | -12.5669 | 3227.9897 | 24145.3627 |  | 0
1999-12-31 | 0 | 0 | 0 | 0 | -12.5669 | -12.5669 | 3215.4228 | 24051.3626 |  | 0
2000-01-01 | 0 | 0 | 0 | 0 | -12.5669 | -12.5669 | 3202.856 | 23957.3625 |  | 0
2000-01-02 | 0.005 | 13.8 | 4.0107 | 4.0107 | -2.7776 | -2.7776 | 3200.0784 | 23936.5864 |  | 0
2000-01-03 | 0.020833 | 57.5 | 4.0107 | 4.0107 | 40.9224 | 40.9224 | 3241.0008 | 24242.6863 |  | 0
2000-01-04 | 0 | 0 | 0 | 0 | -12.5669 | -12.5669 | 3228.434 | 24148.6862 |  | 0
2000-01-05 | 0 | 0 | 0 | 0 | -12.5669 | -12.5669 | 3215.8671 | 24054.6861 |  | 0
2000-01-06 | 0 | 0 | 0 | 0 | -12.5669 | -12.5669 | 3203.3003 | 23960.686 |  | 0
2000-01-07 | 0.015 | 41.4 | 4.0107 | 4.0107 | 24.8224 | 24.8224 | 3228.1227 | 24146.3578 |  | 0
2000-01-08 | 0.0033333 | 9.2 | 4.0107 | 4.0107 | -7.3776 | -7.3776 | 3220.7452 | 24091.1737 |  | 0
2000-01-09 | 0 | 0 | 0 | 0 | -12.5669 | -12.5669 | 3208.1783 | 23997.1736 |  | 0
2000-01-10 | 0 | 0 | 0 | 0 | -12.5669 | -12.5669 | 3195.6114 | 23903.1735 |  | 0
2000-01-11 | 0 | 0 | 0 | 0 | -12.5669 | -12.5669 | 3183.0446 | 23809.1734 |  | 0
2000-01-12 | 0 | 0 | 0 | 0 | -12.5669 | -12.5669 | 3170.4777 | 23715.1733 |  | 0
2000-01-13 | 0 | 0 | 0 | 0 | -12.5669 | -12.5669 | 3157.9109 | 23621.1732 |  | 0
2000-01-14 | 0 | 0 | 0 | 0 | -12.5669 | -12.5669 | 3145.344 | 23527.1731 |  | 0
2000-01-15 | 0 | 0 | 0 | 0 | -12.5669 | -12.5669 | 3132.7771 | 23433.1729 |  | 0
2000-01-16 | 0 | 0 | 0 | 0 | -12.5669 | -12.5669 | 3120.2103 | 23339.1728 |  | 0
2000-01-17 | 0 | 0 | 0 | 0 | -12.5669 | -12.5669 | 3107.6434 | 23245.1727 |  | 0
2000-01-18 | 0 | 0 | 0 | 0 | -12.5669 | -12.5669 | 3095.0766 | 23151.1726 |  | 0
2000-01-19 | 0 | 0 | 0 | 0 | -12.5669 | -12.5669 | 3082.5097 | 23057.1725 |  | 0
2000-01-20 | 0 | 0 | 0 | 0 | -12.5669 | -12.5669 | 3069.9428 | 22963.1724 |  | 0
2000-01-21 | 0 | 0 | 0 | 0 | -12.5669 | -12.5669 | 3057.376 | 22869.1723 |  | 0
2000-01-22 | 0 | 0 | 0 | 0 | -12.5669 | -12.5669 | 3044.8091 | 22775.1721 |  | 0
2000-01-23 | 0 | 0 | 0 | 0 | -12.5669 | -12.5669 | 3032.2423 | 22681.172 |  | 0
2000-01-24 | 0 | 0 | 0 | 0 | -12.5669 | -12.5669 | 3019.6754 | 22587.1719 |  | 0
2000-01-25 | 0 | 0 | 0 | 0 | -12.5669 | -12.5669 | 3007.1085 | 22493.1718 |  | 0
2000-01-26 | 0 | 0 | 0 | 0 | -12.5669 | -12.5669 | 2994.5417 | 22399.1717 |  | 0
2000-01-27 | 0.016667 | 46 | 4.0107 | 4.0107 | 29.4224 | 29.4224 | 3023.9641 | 22619.2516 |  | 0
2000-01-28 | 0 | 0 | 0 | 0 | -12.5669 | -12.5669 | 3011.3973 | 22525.2515 |  | 0
2000-01-29 | 0 | 0 | 0 | 0 | -12.5669 | -12.5669 | 2998.8304 | 22431.2514 |  | 0
2000-01-30 | 0 | 0 | 0 | 0 | -12.5669 | -12.5669 | 2986.2635 | 22337.2512 |  | 0
2000-01-31 | 0 | 0 | 0 | 0 | -12.5669 | -12.5669 | 2973.6967 | 22243.2511 |  | 0
2000-02-01 | 0 | 0 | 0 | 0 | -12.5669 | -12.5669 | 2961.1298 | 22149.251 |  | 0
2000-02-02 | 0 | 0 | 0 | 0 | -12.5669 | -12.5669 | 2948.563 | 22055.2509 |  | 0
2000-02-03 | 0 | 0 | 0 | 0 | -12.5669 | -12.5669 | 2935.9961 | 21961.2508 |  | 0
2000-02-04 | 0 | 0 | 0 | 0 | -12.5669 | -12.5669 | 2923.4292 | 21867.2507 |  | 0
2000-02-05 | 0 | 0 | 0 | 0 | -12.5669 | -12.5669 | 2910.8624 | 21773.2506 |  | 0
2000-02-06 | 0 | 0 | 0 | 0 | -12.5669 | -12.5669 | 2898.2955 | 21679.2505 |  | 0
2000-02-07 | 0 | 0 | 0 | 0 | -12.5669 | -12.5669 | 2885.7287 | 21585.2503 |  | 0
2000-02-08 | 0 | 0 | 0 | 0 | -12.5669 | -12.5669 | 2873.1618 | 21491.2502 |  | 0
2000-02-09 | 0 | 0 | 0 | 0 | -12.5669 | -12.5669 | 2860.5949 | 21397.2501 |  | 0
2000-02-10 | 0 | 0 | 0 | 0 | -12.5669 | -12.5669 | 2848.0281 | 21303.25 |  | 0
2000-02-11 | 0 | 0 | 0 | 0 | -12.5669 | -12.5669 | 2835.4612 | 21209.2499 |  | 0
2000-02-12 | 0 | 0 | 0 | 0 | -12.5669 | -12.5669 | 2822.8944 | 21115.2498 |  | 0
2000-02-13 | 0 | 0 | 0 | 0 | -12.5669 | -12.5669 | 2810.3275 | 21021.2497 |  | 0
2000-02-14 | 0 | 0 | 0 | 0 | -12.5669 | -12.5669 | 2797.7606 | 20927.2496 |  | 0
2000-02-15 | 0 | 0 | 0 | 0 | -12.5669 | -12.5669 | 2785.1938 | 20833.2494 |  | 0
2000-02-16 | 0 | 0 | 0 | 0 | -12.5669 | -12.5669 | 2772.6269 | 20739.2493 |  | 0
2000-02-17 | 0.0375 | 103.5 | 4.0107 | 4.0107 | 86.9224 | 86.9224 | 2859.5494 | 21389.4292 |  | 0
2000-02-18 | 0 | 0 | 0 | 0 | -12.5669 | -12.5669 | 2846.9825 | 21295.4291 |  | 0
2000-02-19 | 0 | 0 | 0 | 0 | -12.5669 | -12.5669 | 2834.4156 | 21201.429 |  | 0
2000-02-20 | 0 | 0 | 0 | 0 | -12.5669 | -12.5669 | 2821.8488 | 21107.4289 |  | 0
2000-02-21 | 0 | 0 | 0 | 0 | -12.5669 | -12.5669 | 2809.2819 | 21013.4288 |  | 0
2000-02-22 | 0.033333 | 92 | 4.0107 | 4.0107 | 75.4224 | 75.4224 | 2884.7044 | 21577.5887 |  | 0
2000-02-23 | 0 | 0 | 0 | 0 | -12.5669 | -12.5669 | 2872.1375 | 21483.5885 |  | 0
2000-02-24 | 0 | 0 | 0 | 0 | -12.5669 | -12.5669 | 2859.5706 | 21389.5884 |  | 0
2000-02-25 | 0.029167 | 80.5 | 4.0107 | 4.0107 | 63.9224 | 63.9224 | 2923.4931 | 21867.7283 |  | 0
2000-02-26 | 0 | 0 | 0 | 0 | -12.5669 | -12.5669 | 2910.9262 | 21773.7282 |  | 0
2000-02-27 | 0 | 0 | 0 | 0 | -12.5669 | -12.5669 | 2898.3594 | 21679.7281 |  | 0
2000-02-28 | 0 | 0 | 0 | 0 | -12.5669 | -12.5669 | 2885.7925 | 21585.728 |  | 0
2000-02-29 | 0 | 0 | 0 | 0 | -12.5669 | -12.5669 | 2873.2256 | 21491.7279 |  | 0
2000-03-01 | 0 | 0 | 0 | 0 | -12.5669 | -12.5669 | 2860.6588 | 21397.7277 |  | 0
2000-03-02 | 0.018333 | 50.6 | 4.0107 | 4.0107 | 34.0224 | 34.0224 | 2894.6812 | 21652.2156 |  | 0
2000-03-03 | 0 | 0 | 0 | 0 | -12.5669 | -12.5669 | 2882.1144 | 21558.2155 |  | 0
2000-03-04 | 0 | 0 | 0 | 0 | -12.5669 | -12.5669 | 2869.5475 | 21464.2154 |  | 0
2000-03-05 | 0 | 0 | 0 | 0 | -12.5669 | -12.5669 | 2856.9807 | 21370.2153 |  | 0
2000-03-06 | 0 | 0 | 0 | 0 | -12.5669 | -12.5669 | 2844.4138 | 21276.2152 |  | 0
2000-03-07 | 0.0175 | 48.3 | 4.0107 | 4.0107 | 31.7224 | 31.7224 | 2876.1362 | 21513.4991 |  | 0
2000-03-08 | 0 | 0 | 0 | 0 | -12.5669 | -12.5669 | 2863.5694 | 21419.499 |  | 0
2000-03-09 | 0 | 0 | 0 | 0 | -12.5669 | -12.5669 | 2851.0025 | 21325.4988 |  | 0
2000-03-10 | 0 | 0 | 0 | 0 | -12.5669 | -12.5669 | 2838.4357 | 21231.4987 |  | 0
2000-03-11 | 0 | 0 | 0 | 0 | -12.5669 | -12.5669 | 2825.8688 | 21137.4986 |  | 0
2000-03-12 | 0 | 0 | 0 | 0 | -12.5669 | -12.5669 | 2813.3019 | 21043.4985 |  | 0
2000-03-13 | 0 | 0 | 0 | 0 | -12.5669 | -12.5669 | 2800.7351 | 20949.4984 |  | 0
2000-03-14 | 0 | 0 | 0 | 0 | -12.5669 | -12.5669 | 2788.1682 | 20855.4983 |  | 0
2000-03-15 | 0 | 0 | 0 | 0 | -12.5669 | -12.5669 | 2775.6014 | 20761.4982 |  | 0
2000-03-16 | 0.0066667 | 18.4 | 4.0107 | 4.0107 | 1.8224 | 1.8224 | 2777.4238 | 20775.1301 |  | 0
2000-03-17 | 0 | 0 | 0 | 0 | -12.5669 | -12.5669 | 2764.8569 | 20681.1299 |  | 0
2000-03-18 | 0 | 0 | 0 | 0 | -12.5669 | -12.5669 | 2752.2901 | 20587.1298 |  | 0
2000-03-19 | 0 | 0 | 0 | 0 | -12.5669 | -12.5669 | 2739.7232 | 20493.1297 |  | 0
2000-03-20 | 0 | 0 | 0 | 0 | -12.5669 | -12.5669 | 2727.1564 | 20399.1296 |  | 0
2000-03-21 | 0.00083333 | 2.3 | 4.0107 | 2.3 | -12.5669 | -12.5669 | 2714.5895 | 20305.1295 |  | 0
2000-03-22 | 0.0041667 | 11.5 | 4.0107 | 4.0107 | -5.0776 | -5.0776 | 2709.5119 | 20267.1494 |  | 0
2000-03-23 | 0.13083 | 361.1 | 4.0107 | 4.0107 | 344.5224 | 344.5224 | 3054.0344 | 22844.1773 |  | 0
2000-03-24 | 0 | 0 | 0 | 0 | -12.5669 | -12.5669 | 3041.4675 | 22750.1772 |  | 0
2000-03-25 | 0 | 0 | 0 | 0 | -12.5669 | -12.5669 | 3028.9007 | 22656.177 |  | 0
2000-03-26 | 0 | 0 | 0 | 0 | -12.5669 | -12.5669 | 3016.3338 | 22562.1769 |  | 0
2000-03-27 | 0 | 0 | 0 | 0 | -12.5669 | -12.5669 | 3003.767 | 22468.1768 |  | 0
2000-03-28 | 0.030833 | 85.1 | 4.0107 | 4.0107 | 68.5224 | 68.5224 | 3072.2894 | 22980.7247 |  | 0
2000-03-29 | 0 | 0 | 0 | 0 | -12.5669 | -12.5669 | 3059.7225 | 22886.7246 |  | 0
2000-03-30 | 0 | 0 | 0 | 0 | -12.5669 | -12.5669 | 3047.1557 | 22792.7245 |  | 0
2000-03-31 | 0 | 0 | 0 | 0 | -12.5669 | -12.5669 | 3034.5888 | 22698.7244 |  | 0
2000-04-01 | 0.0425 | 117.3 | 4.0107 | 4.0107 | 100.7224 | 100.7224 | 3135.3113 | 23452.1283 |  | 0
2000-04-02 | 0.0033333 | 9.2 | 4.0107 | 4.0107 | -7.3776 | -7.3776 | 3127.9337 | 23396.9441 |  | 0
2000-04-03 | 0 | 0 | 0 | 0 | -12.5669 | -12.5669 | 3115.3668 | 23302.944 |  | 0
2000-04-04 | 0 | 0 | 0 | 0 | -12.5669 | -12.5669 | 3102.8 | 23208.9439 |  | 0
2000-04-05 | 0 | 0 | 0 | 0 | -12.5669 | -12.5669 | 3090.2331 | 23114.9438 |  | 0
2000-04-06 | 0 | 0 | 0 | 0 | -12.5669 | -12.5669 | 3077.6663 | 23020.9437 |  | 0
2000-04-07 | 0 | 0 | 0 | 0 | -12.5669 | -12.5669 | 3065.0994 | 22926.9436 |  | 0
2000-04-08 | 0 | 0 | 0 | 0 | -12.5669 | -12.5669 | 3052.5325 | 22832.9435 |  | 0
2000-04-09 | 0 | 0 | 0 | 0 | -12.5669 | -12.5669 | 3039.9657 | 22738.9433 |  | 0
2000-04-10 | 0 | 0 | 0 | 0 | -12.5669 | -12.5669 | 3027.3988 | 22644.9432 |  | 0
2000-04-11 | 0.0825 | 227.7 | 4.0107 | 4.0107 | 211.1224 | 211.1224 | 3238.5213 | 24224.1391 |  | 0
2000-04-12 | 0.0083333 | 23 | 4.0107 | 4.0107 | 6.4224 | 6.4224 | 3244.9437 | 24272.179 |  | 0
2000-04-13 | 0 | 0 | 0 | 0 | -12.5669 | -12.5669 | 3232.3769 | 24178.1789 |  | 0
2000-04-14 | 0 | 0 | 0 | 0 | -12.5669 | -12.5669 | 3219.81 | 24084.1788 |  | 0
2000-04-15 | 0.039167 | 108.1 | 4.0107 | 4.0107 | 91.5224 | 91.5224 | 3311.3324 | 24768.7667 |  | 0
2000-04-16 | 0 | 0 | 0 | 0 | -12.5669 | -12.5669 | 3298.7656 | 24674.7666 |  | 0
2000-04-17 | 0 | 0 | 0 | 0 | -12.5669 | -12.5669 | 3286.1987 | 24580.7664 |  | 0
2000-04-18 | 0 | 0 | 0 | 0 | -12.5669 | -12.5669 | 3273.6319 | 24486.7663 |  | 0
2000-04-19 | 0 | 0 | 0 | 0 | -12.5669 | -12.5669 | 3261.065 | 24392.7662 |  | 0
2000-04-20 | 0 | 0 | 0 | 0 | -12.5669 | -12.5669 | 3248.4981 | 24298.7661 |  | 0
2000-04-21 | 0 | 0 | 0 | 0 | -12.5669 | -12.5669 | 3235.9313 | 24204.766 |  | 0
2000-04-22 | 0.0066667 | 18.4 | 4.0107 | 4.0107 | 1.8224 | 1.8224 | 3237.7537 | 24218.3979 |  | 0
2000-04-23 | 0 | 0 | 0 | 0 | -12.5669 | -12.5669 | 3225.1869 | 24124.3978 |  | 0
2000-04-24 | 0 | 0 | 0 | 0 | -12.5669 | -12.5669 | 3212.62 | 24030.3977 |  | 0
2000-04-25 | 0.0016667 | 4.6 | 4.0107 | 4.0107 | -11.9776 | -11.9776 | 3200.6425 | 23940.8055 |  | 0
2000-04-26 | 0 | 0 | 0 | 0 | -12.5669 | -12.5669 | 3188.0756 | 23846.8054 |  | 0
2000-04-27 | 0.00083333 | 2.3 | 4.0107 | 2.3 | -12.5669 | -12.5669 | 3175.5087 | 23752.8053 |  | 0
2000-04-28 | 0 | 0 | 0 | 0 | -12.5669 | -12.5669 | 3162.9419 | 23658.8052 |  | 0
2000-04-29 | 0.04 | 110.4 | 4.0107 | 4.0107 | 93.8224 | 93.8224 | 3256.7643 | 24360.5971 |  | 0
2000-04-30 | 0.0091667 | 25.3 | 4.0107 | 4.0107 | 8.7224 | 8.7224 | 3265.4868 | 24425.841 |  | 0
2000-05-01 | 0 | 0 | 0 | 0 | -12.5669 | -12.5669 | 3252.9199 | 24331.8409 |  | 0
2000-05-02 | 0.00083333 | 2.3 | 4.0107 | 2.3 | -12.5669 | -12.5669 | 3240.353 | 24237.8408 |  | 0
2000-05-03 | 0 | 0 | 0 | 0 | -12.5669 | -12.5669 | 3227.7862 | 24143.8406 |  | 0
2000-05-04 | 0 | 0 | 0 | 0 | -12.5669 | -12.5669 | 3215.2193 | 24049.8405 |  | 0
2000-05-05 | 0 | 0 | 0 | 0 | -12.5669 | -12.5669 | 3202.6525 | 23955.8404 |  | 0
2000-05-06 | 0 | 0 | 0 | 0 | -12.5669 | -12.5669 | 3190.0856 | 23861.8403 |  | 0
2000-05-07 | 0 | 0 | 0 | 0 | -12.5669 | -12.5669 | 3177.5187 | 23767.8402 |  | 0
2000-05-08 | 0 | 0 | 0 | 0 | -12.5669 | -12.5669 | 3164.9519 | 23673.8401 |  | 0
2000-05-09 | 0 | 0 | 0 | 0 | -12.5669 | -12.5669 | 3152.385 | 23579.84 |  | 0
2000-05-10 | 0 | 0 | 0 | 0 | -12.5669 | -12.5669 | 3139.8182 | 23485.8399 |  | 0
2000-05-11 | 0 | 0 | 0 | 0 | -12.5669 | -12.5669 | 3127.2513 | 23391.8397 |  | 0
2000-05-12 | 0 | 0 | 0 | 0 | -12.5669 | -12.5669 | 3114.6844 | 23297.8396 |  | 0
2000-05-13 | 0 | 0 | 0 | 0 | -12.5669 | -12.5669 | 3102.1176 | 23203.8395 |  | 0
2000-05-14 | 0 | 0 | 0 | 0 | -12.5669 | -12.5669 | 3089.5507 | 23109.8394 |  | 0
2000-05-15 | 0 | 0 | 0 | 0 | -12.5669 | -12.5669 | 3076.9839 | 23015.8393 |  | 0
2000-05-16 | 0 | 0 | 0 | 0 | -12.5669 | -12.5669 | 3064.417 | 22921.8392 |  | 0
2000-05-17 | 0 | 0 | 0 | 0 | -12.5669 | -12.5669 | 3051.8501 | 22827.8391 |  | 0
2000-05-18 | 0 | 0 | 0 | 0 | -12.5669 | -12.5669 | 3039.2833 | 22733.839 |  | 0
2000-05-19 | 0 | 0 | 0 | 0 | -12.5669 | -12.5669 | 3026.7164 | 22639.8388 |  | 0
2000-05-20 | 0 | 0 | 0 | 0 | -12.5669 | -12.5669 | 3014.1496 | 22545.8387 |  | 0
2000-05-21 | 0 | 0 | 0 | 0 | -12.5669 | -12.5669 | 3001.5827 | 22451.8386 |  | 0
2000-05-22 | 0 | 0 | 0 | 0 | -12.5669 | -12.5669 | 2989.0158 | 22357.8385 |  | 0
2000-05-23 | 0 | 0 | 0 | 0 | -12.5669 | -12.5669 | 2976.449 | 22263.8384 |  | 0
2000-05-24 | 0 | 0 | 0 | 0 | -12.5669 | -12.5669 | 2963.8821 | 22169.8383 |  | 0
2000-05-25 | 0 | 0 | 0 | 0 | -12.5669 | -12.5669 | 2951.3153 | 22075.8382 |  | 0
2000-05-26 | 0.049167 | 135.7 | 4.0107 | 4.0107 | 119.1224 | 119.1224 | 3070.4377 | 22966.874 |  | 0
2000-05-27 | 0.060833 | 167.9 | 4.0107 | 4.0107 | 151.3224 | 151.3224 | 3221.7602 | 24098.7659 |  | 0
2000-05-28 | 0 | 0 | 0 | 0 | -12.5669 | -12.5669 | 3209.1933 | 24004.7658 |  | 0
2000-05-29 | 0 | 0 | 0 | 0 | -12.5669 | -12.5669 | 3196.6264 | 23910.7657 |  | 0
2000-05-30 | 0 | 0 | 0 | 0 | -12.5669 | -12.5669 | 3184.0596 | 23816.7656 |  | 0
2000-05-31 | 0 | 0 | 0 | 0 | -12.5669 | -12.5669 | 3171.4927 | 23722.7655 |  | 0
2000-06-01 | 0 | 0 | 0 | 0 | -12.5669 | -12.5669 | 3158.9259 | 23628.7654 |  | 0
2000-06-02 | 0.03 | 82.8 | 4.0107 | 4.0107 | 66.2224 | 66.2224 | 3225.1483 | 24124.1093 |  | 0
2000-06-03 | 0.053333 | 147.2 | 4.0107 | 4.0107 | 130.6224 | 130.6224 | 3355.7707 | 25101.1651 |  | 0
2000-06-04 | 0.0575 | 158.7 | 4.0107 | 4.0107 | 142.1224 | 142.1224 | 3497.8932 | 26164.241 |  | 0
2000-06-05 | 0 | 0 | 0 | 0 | -12.5669 | -12.5669 | 3485.3263 | 26070.2409 |  | 0
2000-06-06 | 0 | 0 | 0 | 0 | -12.5669 | -12.5669 | 3472.7595 | 25976.2408 |  | 0
2000-06-07 | 0 | 0 | 0 | 0 | -12.5669 | -12.5669 | 3460.1926 | 25882.2407 |  | 0
2000-06-08 | 0 | 0 | 0 | 0 | -12.5669 | -12.5669 | 3447.6257 | 25788.2406 |  | 0
2000-06-09 | 0.00083333 | 2.3 | 4.0107 | 2.3 | -12.5669 | -12.5669 | 3435.0589 | 25694.2405 |  | 0
2000-06-10 | 0.01 | 27.6 | 4.0107 | 4.0107 | 11.0224 | 11.0224 | 3446.0813 | 25776.6884 |  | 0
2000-06-11 | 0.0025 | 6.9 | 4.0107 | 4.0107 | -9.6776 | -9.6776 | 3436.4038 | 25704.3002 |  | 0
2000-06-12 | 0 | 0 | 0 | 0 | -12.5669 | -12.5669 | 3423.8369 | 25610.3001 |  | 0
2000-06-13 | 0 | 0 | 0 | 0 | -12.5669 | -12.5669 | 3411.2701 | 25516.3 |  | 0
2000-06-14 | 0 | 0 | 0 | 0 | -12.5669 | -12.5669 | 3398.7032 | 25422.2999 |  | 0
2000-06-15 | 0 | 0 | 0 | 0 | -12.5669 | -12.5669 | 3386.1363 | 25328.2998 |  | 0
2000-06-16 | 0 | 0 | 0 | 0 | -12.5669 | -12.5669 | 3373.5695 | 25234.2997 |  | 0
2000-06-17 | 0.091667 | 253 | 4.0107 | 4.0107 | 236.4224 | 236.4224 | 3609.9919 | 27002.7396 |  | 0
2000-06-18 | 0.0033333 | 9.2 | 4.0107 | 4.0107 | -7.3776 | -7.3776 | 3602.6144 | 26947.5555 |  | 0
2000-06-19 | 0.011667 | 32.2 | 4.0107 | 4.0107 | 15.6224 | 15.6224 | 3618.2368 | 27064.4113 |  | 0
2000-06-20 | 0 | 0 | 0 | 0 | -12.5669 | -12.5669 | 3605.67 | 26970.4112 |  | 0
2000-06-21 | 0 | 0 | 0 | 0 | -12.5669 | -12.5669 | 3593.1031 | 26876.4111 |  | 0
2000-06-22 | 0 | 0 | 0 | 0 | -12.5669 | -12.5669 | 3580.5362 | 26782.411 |  | 0
2000-06-23 | 0 | 0 | 0 | 0 | -12.5669 | -12.5669 | 3567.9694 | 26688.4109 |  | 0
2000-06-24 | 0 | 0 | 0 | 0 | -12.5669 | -12.5669 | 3555.4025 | 26594.4108 |  | 0
2000-06-25 | 0 | 0 | 0 | 0 | -12.5669 | -12.5669 | 3542.8357 | 26500.4107 |  | 0
2000-06-26 | 0 | 0 | 0 | 0 | -12.5669 | -12.5669 | 3530.2688 | 26406.4106 |  | 0
2000-06-27 | 0 | 0 | 0 | 0 | -12.5669 | -12.5669 | 3517.7019 | 26312.4104 |  | 0
2000-06-28 | 0.0075 | 20.7 | 4.0107 | 4.0107 | 4.1224 | 4.1224 | 3521.8244 | 26343.2463 |  | 0
2000-06-29 | 0 | 0 | 0 | 0 | -12.5669 | -12.5669 | 3509.2575 | 26249.2462 |  | 0
2000-06-30 | 0.034167 | 94.3 | 4.0107 | 4.0107 | 77.7224 | 77.7224 | 3586.98 | 26830.6101 |  | 0
2000-07-01 | 0.030833 | 85.1 | 4.0107 | 4.0107 | 68.5224 | 68.5224 | 3655.5024 | 27343.158 |  | 0
2000-07-02 | 0 | 0 | 0 | 0 | -12.5669 | -12.5669 | 3642.9355 | 27249.1579 |  | 0
2000-07-03 | 0 | 0 | 0 | 0 | -12.5669 | -12.5669 | 3630.3687 | 27155.1578 |  | 0
2000-07-04 | 0 | 0 | 0 | 0 | -12.5669 | -12.5669 | 3617.8018 | 27061.1576 |  | 0
2000-07-05 | 0 | 0 | 0 | 0 | -12.5669 | -12.5669 | 3605.235 | 26967.1575 |  | 0
2000-07-06 | 0 | 0 | 0 | 0 | -12.5669 | -12.5669 | 3592.6681 | 26873.1574 |  | 0
2000-07-07 | 0 | 0 | 0 | 0 | -12.5669 | -12.5669 | 3580.1012 | 26779.1573 |  | 0
2000-07-08 | 0 | 0 | 0 | 0 | -12.5669 | -12.5669 | 3567.5344 | 26685.1572 |  | 0
2000-07-09 | 0 | 0 | 0 | 0 | -12.5669 | -12.5669 | 3554.9675 | 26591.1571 |  | 0
2000-07-10 | 0 | 0 | 0 | 0 | -12.5669 | -12.5669 | 3542.4007 | 26497.157 |  | 0
2000-07-11 | 0 | 0 | 0 | 0 | -12.5669 | -12.5669 | 3529.8338 | 26403.1569 |  | 0
2000-07-12 | 0.0041667 | 11.5 | 4.0107 | 4.0107 | -5.0776 | -5.0776 | 3524.7562 | 26365.1767 |  | 0
2000-07-13 | 0.0175 | 48.3 | 4.0107 | 4.0107 | 31.7224 | 31.7224 | 3556.4787 | 26602.4606 |  | 0
2000-07-14 | 0 | 0 | 0 | 0 | -12.5669 | -12.5669 | 3543.9118 | 26508.4605 |  | 0
2000-07-15 | 0 | 0 | 0 | 0 | -12.5669 | -12.5669 | 3531.345 | 26414.4604 |  | 0
2000-07-16 | 0 | 0 | 0 | 0 | -12.5669 | -12.5669 | 3518.7781 | 26320.4603 |  | 0
2000-07-17 | 0 | 0 | 0 | 0 | -12.5669 | -12.5669 | 3506.2113 | 26226.4602 |  | 0
2000-07-18 | 0 | 0 | 0 | 0 | -12.5669 | -12.5669 | 3493.6444 | 26132.4601 |  | 0
2000-07-19 | 0 | 0 | 0 | 0 | -12.5669 | -12.5669 | 3481.0775 | 26038.46 |  | 0
2000-07-20 | 0 | 0 | 0 | 0 | -12.5669 | -12.5669 | 3468.5107 | 25944.4598 |  | 0
2000-07-21 | 0 | 0 | 0 | 0 | -12.5669 | -12.5669 | 3455.9438 | 25850.4597 |  | 0
2000-07-22 | 0.00083333 | 2.3 | 4.0107 | 2.3 | -12.5669 | -12.5669 | 3443.377 | 25756.4596 |  | 0
2000-07-23 | 0 | 0 | 0 | 0 | -12.5669 | -12.5669 | 3430.8101 | 25662.4595 |  | 0
2000-07-24 | 0 | 0 | 0 | 0 | -12.5669 | -12.5669 | 3418.2432 | 25568.4594 |  | 0
2000-07-25 | 0 | 0 | 0 | 0 | -12.5669 | -12.5669 | 3405.6764 | 25474.4593 |  | 0
2000-07-26 | 0 | 0 | 0 | 0 | -12.5669 | -12.5669 | 3393.1095 | 25380.4592 |  | 0
2000-07-27 | 0 | 0 | 0 | 0 | -12.5669 | -12.5669 | 3380.5427 | 25286.4591 |  | 0
2000-07-28 | 0 | 0 | 0 | 0 | -12.5669 | -12.5669 | 3367.9758 | 25192.4589 |  | 0
2000-07-29 | 0.005 | 13.8 | 4.0107 | 4.0107 | -2.7776 | -2.7776 | 3365.1982 | 25171.6828 |  | 0
2000-07-30 | 0 | 0 | 0 | 0 | -12.5669 | -12.5669 | 3352.6314 | 25077.6827 |  | 0
2000-07-31 | 0 | 0 | 0 | 0 | -12.5669 | -12.5669 | 3340.0645 | 24983.6826 |  | 0
2000-08-01 | 0 | 0 | 0 | 0 | -12.5669 | -12.5669 | 3327.4977 | 24889.6825 |  | 0
2000-08-02 | 0 | 0 | 0 | 0 | -12.5669 | -12.5669 | 3314.9308 | 24795.6824 |  | 0
2000-08-03 | 0 | 0 | 0 | 0 | -12.5669 | -12.5669 | 3302.3639 | 24701.6823 |  | 0
2000-08-04 | 0 | 0 | 0 | 0 | -12.5669 | -12.5669 | 3289.7971 | 24607.6822 |  | 0
2000-08-05 | 0 | 0 | 0 | 0 | -12.5669 | -12.5669 | 3277.2302 | 24513.682 |  | 0
2000-08-06 | 0 | 0 | 0 | 0 | -12.5669 | -12.5669 | 3264.6634 | 24419.6819 |  | 0
2000-08-07 | 0 | 0 | 0 | 0 | -12.5669 | -12.5669 | 3252.0965 | 24325.6818 |  | 0
2000-08-08 | 0 | 0 | 0 | 0 | -12.5669 | -12.5669 | 3239.5296 | 24231.6817 |  | 0
2000-08-09 | 0 | 0 | 0 | 0 | -12.5669 | -12.5669 | 3226.9628 | 24137.6816 |  | 0
2000-08-10 | 0 | 0 | 0 | 0 | -12.5669 | -12.5669 | 3214.3959 | 24043.6815 |  | 0
2000-08-11 | 0 | 0 | 0 | 0 | -12.5669 | -12.5669 | 3201.8291 | 23949.6814 |  | 0
2000-08-12 | 0 | 0 | 0 | 0 | -12.5669 | -12.5669 | 3189.2622 | 23855.6812 |  | 0
2000-08-13 | 0 | 0 | 0 | 0 | -12.5669 | -12.5669 | 3176.6953 | 23761.6811 |  | 0
2000-08-14 | 0 | 0 | 0 | 0 | -12.5669 | -12.5669 | 3164.1285 | 23667.681 |  | 0
2000-08-15 | 0 | 0 | 0 | 0 | -12.5669 | -12.5669 | 3151.5616 | 23573.6809 |  | 0
2000-08-16 | 0 | 0 | 0 | 0 | -12.5669 | -12.5669 | 3138.9948 | 23479.6808 |  | 0
2000-08-17 | 0 | 0 | 0 | 0 | -12.5669 | -12.5669 | 3126.4279 | 23385.6807 |  | 0
2000-08-18 | 0 | 0 | 0 | 0 | -12.5669 | -12.5669 | 3113.861 | 23291.6806 |  | 0
2000-08-19 | 0 | 0 | 0 | 0 | -12.5669 | -12.5669 | 3101.2942 | 23197.6805 |  | 0
2000-08-20 | 0 | 0 | 0 | 0 | -12.5669 | -12.5669 | 3088.7273 | 23103.6803 |  | 0
2000-08-21 | 0 | 0 | 0 | 0 | -12.5669 | -12.5669 | 3076.1605 | 23009.6802 |  | 0
2000-08-22 | 0 | 0 | 0 | 0 | -12.5669 | -12.5669 | 3063.5936 | 22915.6801 |  | 0
2000-08-23 | 0 | 0 | 0 | 0 | -12.5669 | -12.5669 | 3051.0267 | 22821.68 |  | 0
2000-08-24 | 0 | 0 | 0 | 0 | -12.5669 | -12.5669 | 3038.4599 | 22727.6799 |  | 0
2000-08-25 | 0 | 0 | 0 | 0 | -12.5669 | -12.5669 | 3025.893 | 22633.6798 |  | 0
2000-08-26 | 0 | 0 | 0 | 0 | -12.5669 | -12.5669 | 3013.3262 | 22539.6797 |  | 0
2000-08-27 | 0 | 0 | 0 | 0 | -12.5669 | -12.5669 | 3000.7593 | 22445.6796 |  | 0
2000-08-28 | 0 | 0 | 0 | 0 | -12.5669 | -12.5669 | 2988.1924 | 22351.6794 |  | 0
2000-08-29 | 0 | 0 | 0 | 0 | -12.5669 | -12.5669 | 2975.6256 | 22257.6793 |  | 0
2000-08-30 | 0 | 0 | 0 | 0 | -12.5669 | -12.5669 | 2963.0587 | 22163.6792 |  | 0
2000-08-31 | 0 | 0 | 0 | 0 | -12.5669 | -12.5669 | 2950.4919 | 22069.6791 |  | 0
2000-09-01 | 0 | 0 | 0 | 0 | -12.5669 | -12.5669 | 2937.925 | 21975.679 |  | 0
2000-09-02 | 0 | 0 | 0 | 0 | -12.5669 | -12.5669 | 2925.3581 | 21881.6789 |  | 0
2000-09-03 | 0 | 0 | 0 | 0 | -12.5669 | -12.5669 | 2912.7913 | 21787.6788 |  | 0
2000-09-04 | 0 | 0 | 0 | 0 | -12.5669 | -12.5669 | 2900.2244 | 21693.6787 |  | 0
2000-09-05 | 0 | 0 | 0 | 0 | -12.5669 | -12.5669 | 2887.6576 | 21599.6785 |  | 0
2000-09-06 | 0 | 0 | 0 | 0 | -12.5669 | -12.5669 | 2875.0907 | 21505.6784 |  | 0
2000-09-07 | 0 | 0 | 0 | 0 | -12.5669 | -12.5669 | 2862.5238 | 21411.6783 |  | 0
2000-09-08 | 0 | 0 | 0 | 0 | -12.5669 | -12.5669 | 2849.957 | 21317.6782 |  | 0
2000-09-09 | 0 | 0 | 0 | 0 | -12.5669 | -12.5669 | 2837.3901 | 21223.6781 |  | 0
2000-09-10 | 0 | 0 | 0 | 0 | -12.5669 | -12.5669 | 2824.8233 | 21129.678 |  | 0
2000-09-11 | 0.0033333 | 9.2 | 4.0107 | 4.0107 | -7.3776 | -7.3776 | 2817.4457 | 21074.4939 |  | 0
2000-09-12 | 0 | 0 | 0 | 0 | -12.5669 | -12.5669 | 2804.8788 | 20980.4938 |  | 0
2000-09-13 | 0 | 0 | 0 | 0 | -12.5669 | -12.5669 | 2792.312 | 20886.4936 |  | 0
2000-09-14 | 0 | 0 | 0 | 0 | -12.5669 | -12.5669 | 2779.7451 | 20792.4935 |  | 0
2000-09-15 | 0 | 0 | 0 | 0 | -12.5669 | -12.5669 | 2767.1783 | 20698.4934 |  | 0
2000-09-16 | 0 | 0 | 0 | 0 | -12.5669 | -12.5669 | 2754.6114 | 20604.4933 |  | 0
2000-09-17 | 0 | 0 | 0 | 0 | -12.5669 | -12.5669 | 2742.0445 | 20510.4932 |  | 0
2000-09-18 | 0 | 0 | 0 | 0 | -12.5669 | -12.5669 | 2729.4777 | 20416.4931 |  | 0
2000-09-19 | 0 | 0 | 0 | 0 | -12.5669 | -12.5669 | 2716.9108 | 20322.493 |  | 0
2000-09-20 | 0 | 0 | 0 | 0 | -12.5669 | -12.5669 | 2704.344 | 20228.4929 |  | 0
2000-09-21 | 0 | 0 | 0 | 0 | -12.5669 | -12.5669 | 2691.7771 | 20134.4927 |  | 0
2000-09-22 | 0 | 0 | 0 | 0 | -12.5669 | -12.5669 | 2679.2102 | 20040.4926 |  | 0
2000-09-23 | 0 | 0 | 0 | 0 | -12.5669 | -12.5669 | 2666.6434 | 19946.4925 |  | 0
2000-09-24 | 0.0025 | 6.9 | 4.0107 | 4.0107 | -9.6776 | -9.6776 | 2656.9658 | 19874.1044 |  | 0
2000-09-25 | 0 | 0 | 0 | 0 | -12.5669 | -12.5669 | 2644.399 | 19780.1043 |  | 0
2000-09-26 | 0 | 0 | 0 | 0 | -12.5669 | -12.5669 | 2631.8321 | 19686.1042 |  | 0
2000-09-27 | 0 | 0 | 0 | 0 | -12.5669 | -12.5669 | 2619.2652 | 19592.1041 |  | 0
2000-09-28 | 0 | 0 | 0 | 0 | -12.5669 | -12.5669 | 2606.6984 | 19498.1039 |  | 0
2000-09-29 | 0 | 0 | 0 | 0 | -12.5669 | -12.5669 | 2594.1315 | 19404.1038 |  | 0
2000-09-30 | 0 | 0 | 0 | 0 | -12.5669 | -12.5669 | 2581.5647 | 19310.1037 |  | 0
2000-10-01 | 0 | 0 | 0 | 0 | -12.5669 | -12.5669 | 2568.9978 | 19216.1036 |  | 0
2000-10-02 | 0 | 0 | 0 | 0 | -12.5669 | -12.5669 | 2556.4309 | 19122.1035 |  | 0
2000-10-03 | 0 | 0 | 0 | 0 | -12.5669 | -12.5669 | 2543.8641 | 19028.1034 |  | 0
2000-10-04 | 0 | 0 | 0 | 0 | -12.5669 | -12.5669 | 2531.2972 | 18934.1033 |  | 0
2000-10-05 | 0.0016667 | 4.6 | 4.0107 | 4.0107 | -11.9776 | -11.9776 | 2519.3197 | 18844.5112 |  | 0
2000-10-06 | 0.0016667 | 4.6 | 4.0107 | 4.0107 | -11.9776 | -11.9776 | 2507.3421 | 18754.919 |  | 0
2000-10-07 | 0.005 | 13.8 | 4.0107 | 4.0107 | -2.7776 | -2.7776 | 2504.5646 | 18734.1429 |  | 0
2000-10-08 | 0.0016667 | 4.6 | 4.0107 | 4.0107 | -11.9776 | -11.9776 | 2492.587 | 18644.5508 |  | 0
2000-10-09 | 0 | 0 | 0 | 0 | -12.5669 | -12.5669 | 2480.0201 | 18550.5507 |  | 0
2000-10-10 | 0 | 0 | 0 | 0 | -12.5669 | -12.5669 | 2467.4533 | 18456.5506 |  | 0
2000-10-11 | 0 | 0 | 0 | 0 | -12.5669 | -12.5669 | 2454.8864 | 18362.5505 |  | 0
2000-10-12 | 0 | 0 | 0 | 0 | -12.5669 | -12.5669 | 2442.3196 | 18268.5504 |  | 0
2000-10-13 | 0.00083333 | 2.3 | 4.0107 | 2.3 | -12.5669 | -12.5669 | 2429.7527 | 18174.5503 |  | 0
2000-10-14 | 0.00083333 | 2.3 | 4.0107 | 2.3 | -12.5669 | -12.5669 | 2417.1858 | 18080.5501 |  | 0
2000-10-15 | 0.0975 | 269.1 | 4.0107 | 4.0107 | 252.5224 | 252.5224 | 2669.7083 | 19969.418 |  | 0
2000-10-16 | 0 | 0 | 0 | 0 | -12.5669 | -12.5669 | 2657.1414 | 19875.4179 |  | 0
2000-10-17 | 0 | 0 | 0 | 0 | -12.5669 | -12.5669 | 2644.5746 | 19781.4178 |  | 0
2000-10-18 | 0 | 0 | 0 | 0 | -12.5669 | -12.5669 | 2632.0077 | 19687.4177 |  | 0
2000-10-19 | 0 | 0 | 0 | 0 | -12.5669 | -12.5669 | 2619.4409 | 19593.4176 |  | 0
2000-10-20 | 0.09 | 248.4 | 4.0107 | 4.0107 | 231.8224 | 231.8224 | 2851.2633 | 21327.4495 |  | 0
2000-10-21 | 0.10083 | 278.3 | 4.0107 | 4.0107 | 261.7224 | 261.7224 | 3112.9857 | 23285.1334 |  | 0
2000-10-22 | 0.0058333 | 16.1 | 4.0107 | 4.0107 | -0.47756 | -0.47756 | 3112.5082 | 23281.5612 |  | 0
2000-10-23 | 0 | 0 | 0 | 0 | -12.5669 | -12.5669 | 3099.9413 | 23187.5611 |  | 0
2000-10-24 | 0.049167 | 135.7 | 4.0107 | 4.0107 | 119.1224 | 119.1224 | 3219.0638 | 24078.597 |  | 0
2000-10-25 | 0.086667 | 239.2 | 4.0107 | 4.0107 | 222.6224 | 222.6224 | 3441.6862 | 25743.8129 |  | 0
2000-10-26 | 0.020833 | 57.5 | 4.0107 | 4.0107 | 40.9224 | 40.9224 | 3482.6087 | 26049.9128 |  | 0
2000-10-27 | 0 | 0 | 0 | 0 | -12.5669 | -12.5669 | 3470.0418 | 25955.9127 |  | 0
2000-10-28 | 0.069167 | 190.9 | 4.0107 | 4.0107 | 174.3224 | 174.3224 | 3644.3642 | 27259.8446 |  | 0
2000-10-29 | 0 | 0 | 0 | 0 | -12.5669 | -12.5669 | 3631.7974 | 27165.8445 |  | 0
2000-10-30 | 0 | 0 | 0 | 0 | -12.5669 | -12.5669 | 3619.2305 | 27071.8443 |  | 0
2000-10-31 | 0 | 0 | 0 | 0 | -12.5669 | -12.5669 | 3606.6637 | 26977.8442 |  | 0
2000-11-01 | 0.025 | 69 | 4.0107 | 4.0107 | 52.4224 | 52.4224 | 3659.0861 | 27369.9641 |  | 0
2000-11-02 | 0.00083333 | 2.3 | 4.0107 | 2.3 | -12.5669 | -12.5669 | 3646.5193 | 27275.964 |  | 0
2000-11-03 | 0.094167 | 259.9 | 4.0107 | 4.0107 | 243.3224 | 243.3224 | 3889.8417 | 29096.0159 |  | 0
2000-11-04 | 0.0041667 | 11.5 | 4.0107 | 4.0107 | -5.0776 | -5.0776 | 3884.7641 | 29058.0358 |  | 0
2000-11-05 | 0.019167 | 52.9 | 4.0107 | 4.0107 | 36.3224 | 36.3224 | 3921.0866 | 29329.7277 |  | 0
2000-11-06 | 0 | 0 | 0 | 0 | -12.5669 | -12.5669 | 3908.5197 | 29235.7275 |  | 0
2000-11-07 | 0.023333 | 64.4 | 4.0107 | 4.0107 | 47.8224 | 47.8224 | 3956.3422 | 29593.4394 |  | 0
2000-11-08 | 0.06 | 165.6 | 4.0107 | 4.0107 | 149.0224 | 149.0224 | 3997.8631 | 29904.0163 |  | 94.9346
2000-11-09 | 0.00083333 | 2.3 | 4.0107 | 2.3 | -12.5669 | -12.5669 | 3985.2963 | 29810.0162 |  | 0
2000-11-10 | 0 | 0 | 0 | 0 | -12.5669 | -12.5669 | 3972.7294 | 29716.0161 |  | 0
2000-11-11 | 0 | 0 | 0 | 0 | -12.5669 | -12.5669 | 3960.1626 | 29622.0159 |  | 0
2000-11-12 | 0.00083333 | 2.3 | 4.0107 | 2.3 | -12.5669 | -12.5669 | 3947.5957 | 29528.0158 |  | 0
2000-11-13 | 0 | 0 | 0 | 0 | -12.5669 | -12.5669 | 3935.0288 | 29434.0157 |  | 0
2000-11-14 | 0 | 0 | 0 | 0 | -12.5669 | -12.5669 | 3922.462 | 29340.0156 |  | 0
2000-11-15 | 0 | 0 | 0 | 0 | -12.5669 | -12.5669 | 3909.8951 | 29246.0155 |  | 0
2000-11-16 | 0 | 0 | 0 | 0 | -12.5669 | -12.5669 | 3897.3283 | 29152.0154 |  | 0
2000-11-17 | 0 | 0 | 0 | 0 | -12.5669 | -12.5669 | 3884.7614 | 29058.0153 |  | 0
2000-11-18 | 0 | 0 | 0 | 0 | -12.5669 | -12.5669 | 3872.1945 | 28964.0152 |  | 0
2000-11-19 | 0 | 0 | 0 | 0 | -12.5669 | -12.5669 | 3859.6277 | 28870.015 |  | 0
2000-11-20 | 0 | 0 | 0 | 0 | -12.5669 | -12.5669 | 3847.0608 | 28776.0149 |  | 0
2000-11-21 | 0 | 0 | 0 | 0 | -12.5669 | -12.5669 | 3834.494 | 28682.0148 |  | 0
2000-11-22 | 0.0091667 | 25.3 | 4.0107 | 4.0107 | 8.7224 | 8.7224 | 3843.2164 | 28747.2587 |  | 0
2000-11-23 | 0.1175 | 324.3 | 4.0107 | 4.0107 | 307.7224 | 307.7224 | 3997.8631 | 29904.0163 |  | 140.5088
2000-11-24 | 0.075 | 207 | 4.0107 | 4.0107 | 190.4224 | 190.4224 | 3997.8631 | 29904.0163 |  | 177.8556
2000-11-25 | 0 | 0 | 0 | 0 | -12.5669 | -12.5669 | 3985.2963 | 29810.0162 |  | 0
2000-11-26 | 0 | 0 | 0 | 0 | -12.5669 | -12.5669 | 3972.7294 | 29716.0161 |  | 0
2000-11-27 | 0 | 0 | 0 | 0 | -12.5669 | -12.5669 | 3960.1626 | 29622.0159 |  | 0
2000-11-28 | 0 | 0 | 0 | 0 | -12.5669 | -12.5669 | 3947.5957 | 29528.0158 |  | 0
2000-11-29 | 0 | 0 | 0 | 0 | -12.5669 | -12.5669 | 3935.0288 | 29434.0157 |  | 0
2000-11-30 | 0 | 0 | 0 | 0 | -12.5669 | -12.5669 | 3922.462 | 29340.0156 |  | 0
2000-12-01 | 0 | 0 | 0 | 0 | -12.5669 | -12.5669 | 3909.8951 | 29246.0155 |  | 0
2000-12-02 | 0 | 0 | 0 | 0 | -12.5669 | -12.5669 | 3897.3283 | 29152.0154 |  | 0
2000-12-03 | 0 | 0 | 0 | 0 | -12.5669 | -12.5669 | 3884.7614 | 29058.0153 |  | 0
2000-12-04 | 0 | 0 | 0 | 0 | -12.5669 | -12.5669 | 3872.1945 | 28964.0152 |  | 0
2000-12-05 | 0 | 0 | 0 | 0 | -12.5669 | -12.5669 | 3859.6277 | 28870.015 |  | 0
2000-12-06 | 0 | 0 | 0 | 0 | -12.5669 | -12.5669 | 3847.0608 | 28776.0149 |  | 0
2000-12-07 | 0 | 0 | 0 | 0 | -12.5669 | -12.5669 | 3834.494 | 28682.0148 |  | 0
2000-12-08 | 0 | 0 | 0 | 0 | -12.5669 | -12.5669 | 3821.9271 | 28588.0147 |  | 0
2000-12-09 | 0 | 0 | 0 | 0 | -12.5669 | -12.5669 | 3809.3602 | 28494.0146 |  | 0
2000-12-10 | 0 | 0 | 0 | 0 | -12.5669 | -12.5669 | 3796.7934 | 28400.0145 |  | 0
2000-12-11 | 0 | 0 | 0 | 0 | -12.5669 | -12.5669 | 3784.2265 | 28306.0144 |  | 0
2000-12-12 | 0.013333 | 36.8 | 4.0107 | 4.0107 | 20.2224 | 20.2224 | 3804.449 | 28457.2783 |  | 0
2000-12-13 | 0.021667 | 59.8 | 4.0107 | 4.0107 | 43.2224 | 43.2224 | 3847.6714 | 28780.5821 |  | 0
2000-12-14 | 0 | 0 | 0 | 0 | -12.5669 | -12.5669 | 3835.1045 | 28686.582 |  | 0
2000-12-15 | 0 | 0 | 0 | 0 | -12.5669 | -12.5669 | 3822.5377 | 28592.5819 |  | 0
2000-12-16 | 0 | 0 | 0 | 0 | -12.5669 | -12.5669 | 3809.9708 | 28498.5818 |  | 0
2000-12-17 | 0 | 0 | 0 | 0 | -12.5669 | -12.5669 | 3797.404 | 28404.5817 |  | 0
2000-12-18 | 0 | 0 | 0 | 0 | -12.5669 | -12.5669 | 3784.8371 | 28310.5816 |  | 0
2000-12-19 | 0 | 0 | 0 | 0 | -12.5669 | -12.5669 | 3772.2702 | 28216.5815 |  | 0
2000-12-20 | 0 | 0 | 0 | 0 | -12.5669 | -12.5669 | 3759.7034 | 28122.5814 |  | 0
2000-12-21 | 0 | 0 | 0 | 0 | -12.5669 | -12.5669 | 3747.1365 | 28028.5812 |  | 0
2000-12-22 | 0 | 0 | 0 | 0 | -12.5669 | -12.5669 | 3734.5697 | 27934.5811 |  | 0
2000-12-23 | 0 | 0 | 0 | 0 | -12.5669 | -12.5669 | 3722.0028 | 27840.581 |  | 0
2000-12-24 | 0 | 0 | 0 | 0 | -12.5669 | -12.5669 | 3709.4359 | 27746.5809 |  | 0
2000-12-25 | 0.013333 | 36.8 | 4.0107 | 4.0107 | 20.2224 | 20.2224 | 3729.6584 | 27897.8448 |  | 0
2000-12-26 | 0.054167 | 149.5 | 4.0107 | 4.0107 | 132.9224 | 132.9224 | 3862.5808 | 28892.1047 |  | 0
2000-12-27 | 0 | 0 | 0 | 0 | -12.5669 | -12.5669 | 3850.014 | 28798.1046 |  | 0
2000-12-28 | 0 | 0 | 0 | 0 | -12.5669 | -12.5669 | 3837.4471 | 28704.1045 |  | 0
2000-12-29 | 0 | 0 | 0 | 0 | -12.5669 | -12.5669 | 3824.8803 | 28610.1043 |  | 0
2000-12-30 | 0 | 0 | 0 | 0 | -12.5669 | -12.5669 | 3812.3134 | 28516.1042 |  | 0
2000-12-31 | 0.0033333 | 9.2 | 4.0107 | 4.0107 | -7.3776 | -7.3776 | 3804.9358 | 28460.9201 |  | 0
2001-01-01 | 0 | 0 | 0 | 0 | -12.5669 | -12.5669 | 3792.369 | 28366.92 |  | 0
2001-01-02 | 0 | 0 | 0 | 0 | -12.5669 | -12.5669 | 3779.8021 | 28272.9199 |  | 0
2001-01-03 | 0 | 0 | 0 | 0 | -12.5669 | -12.5669 | 3767.2353 | 28178.9198 |  | 0
2001-01-04 | 0 | 0 | 0 | 0 | -12.5669 | -12.5669 | 3754.6684 | 28084.9197 |  | 0
2001-01-05 | 0 | 0 | 0 | 0 | -12.5669 | -12.5669 | 3742.1015 | 27990.9195 |  | 0
2001-01-06 | 0 | 0 | 0 | 0 | -12.5669 | -12.5669 | 3729.5347 | 27896.9194 |  | 0
2001-01-07 | 0 | 0 | 0 | 0 | -12.5669 | -12.5669 | 3716.9678 | 27802.9193 |  | 0
2001-01-08 | 0 | 0 | 0 | 0 | -12.5669 | -12.5669 | 3704.401 | 27708.9192 |  | 0
2001-01-09 | 0 | 0 | 0 | 0 | -12.5669 | -12.5669 | 3691.8341 | 27614.9191 |  | 0
2001-01-10 | 0.035 | 96.6 | 4.0107 | 4.0107 | 80.0224 | 80.0224 | 3771.8565 | 28213.487 |  | 0
2001-01-11 | 0 | 0 | 0 | 0 | -12.5669 | -12.5669 | 3759.2897 | 28119.4869 |  | 0
2001-01-12 | 0 | 0 | 0 | 0 | -12.5669 | -12.5669 | 3746.7228 | 28025.4868 |  | 0
2001-01-13 | 0.0016667 | 4.6 | 4.0107 | 4.0107 | -11.9776 | -11.9776 | 3734.7453 | 27935.8946 |  | 0
2001-01-14 | 0 | 0 | 0 | 0 | -12.5669 | -12.5669 | 3722.1784 | 27841.8945 |  | 0
2001-01-15 | 0 | 0 | 0 | 0 | -12.5669 | -12.5669 | 3709.6116 | 27747.8944 |  | 0
2001-01-16 | 0.0016667 | 4.6 | 4.0107 | 4.0107 | -11.9776 | -11.9776 | 3697.634 | 27658.3023 |  | 0
2001-01-17 | 0.0091667 | 25.3 | 4.0107 | 4.0107 | 8.7224 | 8.7224 | 3706.3564 | 27723.5462 |  | 0
2001-01-18 | 0 | 0 | 0 | 0 | -12.5669 | -12.5669 | 3693.7896 | 27629.5461 |  | 0
2001-01-19 | 0 | 0 | 0 | 0 | -12.5669 | -12.5669 | 3681.2227 | 27535.546 |  | 0
2001-01-20 | 0 | 0 | 0 | 0 | -12.5669 | -12.5669 | 3668.6559 | 27441.5459 |  | 0
2001-01-21 | 0 | 0 | 0 | 0 | -12.5669 | -12.5669 | 3656.089 | 27347.5457 |  | 0
2001-01-22 | 0 | 0 | 0 | 0 | -12.5669 | -12.5669 | 3643.5221 | 27253.5456 |  | 0
2001-01-23 | 0.0016667 | 4.6 | 4.0107 | 4.0107 | -11.9776 | -11.9776 | 3631.5446 | 27163.9535 |  | 0
2001-01-24 | 0.0016667 | 4.6 | 4.0107 | 4.0107 | -11.9776 | -11.9776 | 3619.567 | 27074.3614 |  | 0
2001-01-25 | 0 | 0 | 0 | 0 | -12.5669 | -12.5669 | 3607.0002 | 26980.3613 |  | 0
2001-01-26 | 0 | 0 | 0 | 0 | -12.5669 | -12.5669 | 3594.4333 | 26886.3612 |  | 0
2001-01-27 | 0.034167 | 94.3 | 4.0107 | 4.0107 | 77.7224 | 77.7224 | 3672.1558 | 27467.7251 |  | 0
2001-01-28 | 0.0375 | 103.5 | 4.0107 | 4.0107 | 86.9224 | 86.9224 | 3759.0782 | 28117.905 |  | 0
2001-01-29 | 0.0066667 | 18.4 | 4.0107 | 4.0107 | 1.8224 | 1.8224 | 3760.9006 | 28131.5368 |  | 0
2001-01-30 | 0 | 0 | 0 | 0 | -12.5669 | -12.5669 | 3748.3338 | 28037.5367 |  | 0
2001-01-31 | 0 | 0 | 0 | 0 | -12.5669 | -12.5669 | 3735.7669 | 27943.5366 |  | 0
2001-02-01 | 0 | 0 | 0 | 0 | -12.5669 | -12.5669 | 3723.2001 | 27849.5365 |  | 0
2001-02-02 | 0 | 0 | 0 | 0 | -12.5669 | -12.5669 | 3710.6332 | 27755.5364 |  | 0
2001-02-03 | 0 | 0 | 0 | 0 | -12.5669 | -12.5669 | 3698.0663 | 27661.5363 |  | 0
2001-02-04 | 0 | 0 | 0 | 0 | -12.5669 | -12.5669 | 3685.4995 | 27567.5362 |  | 0
2001-02-05 | 0 | 0 | 0 | 0 | -12.5669 | -12.5669 | 3672.9326 | 27473.5361 |  | 0
2001-02-06 | 0 | 0 | 0 | 0 | -12.5669 | -12.5669 | 3660.3658 | 27379.5359 |  | 0
2001-02-07 | 0 | 0 | 0 | 0 | -12.5669 | -12.5669 | 3647.7989 | 27285.5358 |  | 0
2001-02-08 | 0.011667 | 32.2 | 4.0107 | 4.0107 | 15.6224 | 15.6224 | 3663.4214 | 27402.3917 |  | 0
2001-02-09 | 0.026667 | 73.6 | 4.0107 | 4.0107 | 57.0224 | 57.0224 | 3720.4438 | 27828.9196 |  | 0
2001-02-10 | 0 | 0 | 0 | 0 | -12.5669 | -12.5669 | 3707.8769 | 27734.9195 |  | 0
2001-02-11 | 0 | 0 | 0 | 0 | -12.5669 | -12.5669 | 3695.3101 | 27640.9194 |  | 0
2001-02-12 | 0 | 0 | 0 | 0 | -12.5669 | -12.5669 | 3682.7432 | 27546.9193 |  | 0
2001-02-13 | 0.00083333 | 2.3 | 4.0107 | 2.3 | -12.5669 | -12.5669 | 3670.1764 | 27452.9192 |  | 0
2001-02-14 | 0.05 | 138 | 4.0107 | 4.0107 | 121.4224 | 121.4224 | 3791.5988 | 28361.159 |  | 0
2001-02-15 | 0.0725 | 200.1 | 4.0107 | 4.0107 | 183.5224 | 183.5224 | 3975.1212 | 29733.9069 |  | 0
2001-02-16 | 0.014167 | 39.1 | 4.0107 | 4.0107 | 22.5224 | 22.5224 | 3997.6437 | 29902.3748 |  | 0
2001-02-17 | 0 | 0 | 0 | 0 | -12.5669 | -12.5669 | 3985.0768 | 29808.3747 |  | 0
2001-02-18 | 0 | 0 | 0 | 0 | -12.5669 | -12.5669 | 3972.51 | 29714.3746 |  | 0
2001-02-19 | 0 | 0 | 0 | 0 | -12.5669 | -12.5669 | 3959.9431 | 29620.3745 |  | 0
2001-02-20 | 0 | 0 | 0 | 0 | -12.5669 | -12.5669 | 3947.3763 | 29526.3744 |  | 0
2001-02-21 | 0 | 0 | 0 | 0 | -12.5669 | -12.5669 | 3934.8094 | 29432.3742 |  | 0
2001-02-22 | 0 | 0 | 0 | 0 | -12.5669 | -12.5669 | 3922.2425 | 29338.3741 |  | 0
2001-02-23 | 0.024167 | 66.7 | 4.0107 | 4.0107 | 50.1224 | 50.1224 | 3972.365 | 29713.29 |  | 0
2001-02-24 | 0.025833 | 71.3 | 4.0107 | 4.0107 | 54.7224 | 54.7224 | 3997.8631 | 29904.0163 |  | 16.6574
2001-02-25 | 0 | 0 | 0 | 0 | -12.5669 | -12.5669 | 3985.2963 | 29810.0162 |  | 0
2001-02-26 | 0 | 0 | 0 | 0 | -12.5669 | -12.5669 | 3972.7294 | 29716.0161 |  | 0
2001-02-27 | 0.0225 | 62.1 | 4.0107 | 4.0107 | 45.5224 | 45.5224 | 3997.8631 | 29904.0163 |  | 7.8219
2001-02-28 | 0.028333 | 78.2 | 4.0107 | 4.0107 | 61.6224 | 61.6224 | 3997.8631 | 29904.0163 |  | 49.0556
2001-03-01 | 0 | 0 | 0 | 0 | -12.5669 | -12.5669 | 3985.2963 | 29810.0162 |  | 0
2001-03-02 | 0 | 0 | 0 | 0 | -12.5669 | -12.5669 | 3972.7294 | 29716.0161 |  | 0
2001-03-03 | 0 | 0 | 0 | 0 | -12.5669 | -12.5669 | 3960.1626 | 29622.0159 |  | 0
2001-03-04 | 0 | 0 | 0 | 0 | -12.5669 | -12.5669 | 3947.5957 | 29528.0158 |  | 0
2001-03-05 | 0 | 0 | 0 | 0 | -12.5669 | -12.5669 | 3935.0288 | 29434.0157 |  | 0
2001-03-06 | 0 | 0 | 0 | 0 | -12.5669 | -12.5669 | 3922.462 | 29340.0156 |  | 0
2001-03-07 | 0 | 0 | 0 | 0 | -12.5669 | -12.5669 | 3909.8951 | 29246.0155 |  | 0
2001-03-08 | 0.0525 | 144.9 | 4.0107 | 4.0107 | 128.3224 | 128.3224 | 3997.8631 | 29904.0163 |  | 27.7876
2001-03-09 | 0 | 0 | 0 | 0 | -12.5669 | -12.5669 | 3985.2963 | 29810.0162 |  | 0
2001-03-10 | 0 | 0 | 0 | 0 | -12.5669 | -12.5669 | 3972.7294 | 29716.0161 |  | 0
2001-03-11 | 0.00083333 | 2.3 | 4.0107 | 2.3 | -12.5669 | -12.5669 | 3960.1626 | 29622.0159 |  | 0
2001-03-12 | 0.00083333 | 2.3 | 4.0107 | 2.3 | -12.5669 | -12.5669 | 3947.5957 | 29528.0158 |  | 0
2001-03-13 | 0 | 0 | 0 | 0 | -12.5669 | -12.5669 | 3935.0288 | 29434.0157 |  | 0
2001-03-14 | 0.00083333 | 2.3 | 4.0107 | 2.3 | -12.5669 | -12.5669 | 3922.462 | 29340.0156 |  | 0
2001-03-15 | 0 | 0 | 0 | 0 | -12.5669 | -12.5669 | 3909.8951 | 29246.0155 |  | 0
2001-03-16 | 0 | 0 | 0 | 0 | -12.5669 | -12.5669 | 3897.3283 | 29152.0154 |  | 0
2001-03-17 | 0 | 0 | 0 | 0 | -12.5669 | -12.5669 | 3884.7614 | 29058.0153 |  | 0
2001-03-18 | 0.0041667 | 11.5 | 4.0107 | 4.0107 | -5.0776 | -5.0776 | 3879.6838 | 29020.0352 |  | 0
2001-03-19 | 0 | 0 | 0 | 0 | -12.5669 | -12.5669 | 3867.117 | 28926.035 |  | 0
2001-03-20 | 0 | 0 | 0 | 0 | -12.5669 | -12.5669 | 3854.5501 | 28832.0349 |  | 0
2001-03-21 | 0 | 0 | 0 | 0 | -12.5669 | -12.5669 | 3841.9833 | 28738.0348 |  | 0
2001-03-22 | 0 | 0 | 0 | 0 | -12.5669 | -12.5669 | 3829.4164 | 28644.0347 |  | 0
2001-03-23 | 0 | 0 | 0 | 0 | -12.5669 | -12.5669 | 3816.8495 | 28550.0346 |  | 0
2001-03-24 | 0.00083333 | 2.3 | 4.0107 | 2.3 | -12.5669 | -12.5669 | 3804.2827 | 28456.0345 |  | 0
2001-03-25 | 0 | 0 | 0 | 0 | -12.5669 | -12.5669 | 3791.7158 | 28362.0344 |  | 0
2001-03-26 | 0.0016667 | 4.6 | 4.0107 | 4.0107 | -11.9776 | -11.9776 | 3779.7383 | 28272.4423 |  | 0
2001-03-27 | 0.0025 | 6.9 | 4.0107 | 4.0107 | -9.6776 | -9.6776 | 3770.0607 | 28200.0541 |  | 0
2001-03-28 | 0.0016667 | 4.6 | 4.0107 | 4.0107 | -11.9776 | -11.9776 | 3758.0832 | 28110.462 |  | 0
2001-03-29 | 0.00083333 | 2.3 | 4.0107 | 2.3 | -12.5669 | -12.5669 | 3745.5163 | 28016.4619 |  | 0
2001-03-30 | 0 | 0 | 0 | 0 | -12.5669 | -12.5669 | 3732.9494 | 27922.4618 |  | 0
2001-03-31 | 0 | 0 | 0 | 0 | -12.5669 | -12.5669 | 3720.3826 | 27828.4617 |  | 0
2001-04-01 | 0 | 0 | 0 | 0 | -12.5669 | -12.5669 | 3707.8157 | 27734.4616 |  | 0
2001-04-02 | 0 | 0 | 0 | 0 | -12.5669 | -12.5669 | 3695.2489 | 27640.4615 |  | 0
2001-04-03 | 0 | 0 | 0 | 0 | -12.5669 | -12.5669 | 3682.682 | 27546.4614 |  | 0
2001-04-04 | 0 | 0 | 0 | 0 | -12.5669 | -12.5669 | 3670.1151 | 27452.4612 |  | 0
2001-04-05 | 0 | 0 | 0 | 0 | -12.5669 | -12.5669 | 3657.5483 | 27358.4611 |  | 0
2001-04-06 | 0 | 0 | 0 | 0 | -12.5669 | -12.5669 | 3644.9814 | 27264.461 |  | 0
2001-04-07 | 0 | 0 | 0 | 0 | -12.5669 | -12.5669 | 3632.4146 | 27170.4609 |  | 0
2001-04-08 | 0 | 0 | 0 | 0 | -12.5669 | -12.5669 | 3619.8477 | 27076.4608 |  | 0
2001-04-09 | 0 | 0 | 0 | 0 | -12.5669 | -12.5669 | 3607.2808 | 26982.4607 |  | 0
2001-04-10 | 0.08 | 220.8 | 4.0107 | 4.0107 | 204.2224 | 204.2224 | 3811.5033 | 28510.0446 |  | 0
2001-04-11 | 0.015 | 41.4 | 4.0107 | 4.0107 | 24.8224 | 24.8224 | 3836.3257 | 28695.7165 |  | 0
2001-04-12 | 0 | 0 | 0 | 0 | -12.5669 | -12.5669 | 3823.7589 | 28601.7163 |  | 0
2001-04-13 | 0 | 0 | 0 | 0 | -12.5669 | -12.5669 | 3811.192 | 28507.7162 |  | 0
2001-04-14 | 0.0016667 | 4.6 | 4.0107 | 4.0107 | -11.9776 | -11.9776 | 3799.2145 | 28418.1241 |  | 0
2001-04-15 | 0 | 0 | 0 | 0 | -12.5669 | -12.5669 | 3786.6476 | 28324.124 |  | 0
2001-04-16 | 0 | 0 | 0 | 0 | -12.5669 | -12.5669 | 3774.0807 | 28230.1239 |  | 0
2001-04-17 | 0.0016667 | 4.6 | 4.0107 | 4.0107 | -11.9776 | -11.9776 | 3762.1032 | 28140.5318 |  | 0
2001-04-18 | 0 | 0 | 0 | 0 | -12.5669 | -12.5669 | 3749.5363 | 28046.5317 |  | 0
2001-04-19 | 0 | 0 | 0 | 0 | -12.5669 | -12.5669 | 3736.9695 | 27952.5315 |  | 0
2001-04-20 | 0 | 0 | 0 | 0 | -12.5669 | -12.5669 | 3724.4026 | 27858.5314 |  | 0
2001-04-21 | 0 | 0 | 0 | 0 | -12.5669 | -12.5669 | 3711.8357 | 27764.5313 |  | 0
2001-04-22 | 0.0016667 | 4.6 | 4.0107 | 4.0107 | -11.9776 | -11.9776 | 3699.8582 | 27674.9392 |  | 0
2001-04-23 | 0 | 0 | 0 | 0 | -12.5669 | -12.5669 | 3687.2913 | 27580.9391 |  | 0
2001-04-24 | 0 | 0 | 0 | 0 | -12.5669 | -12.5669 | 3674.7245 | 27486.939 |  | 0
2001-04-25 | 0 | 0 | 0 | 0 | -12.5669 | -12.5669 | 3662.1576 | 27392.9389 |  | 0
2001-04-26 | 0 | 0 | 0 | 0 | -12.5669 | -12.5669 | 3649.5907 | 27298.9388 |  | 0
2001-04-27 | 0 | 0 | 0 | 0 | -12.5669 | -12.5669 | 3637.0239 | 27204.9386 |  | 0
2001-04-28 | 0 | 0 | 0 | 0 | -12.5669 | -12.5669 | 3624.457 | 27110.9385 |  | 0
2001-04-29 | 0 | 0 | 0 | 0 | -12.5669 | -12.5669 | 3611.8902 | 27016.9384 |  | 0
2001-04-30 | 0 | 0 | 0 | 0 | -12.5669 | -12.5669 | 3599.3233 | 26922.9383 |  | 0
2001-05-01 | 0 | 0 | 0 | 0 | -12.5669 | -12.5669 | 3586.7564 | 26828.9382 |  | 0
2001-05-02 | 0 | 0 | 0 | 0 | -12.5669 | -12.5669 | 3574.1896 | 26734.9381 |  | 0
2001-05-03 | 0.005 | 13.8 | 4.0107 | 4.0107 | -2.7776 | -2.7776 | 3571.412 | 26714.162 |  | 0
2001-05-04 | 0.12667 | 349.6 | 4.0107 | 4.0107 | 333.0224 | 333.0224 | 3904.4345 | 29205.1699 |  | 0
2001-05-05 | 0 | 0 | 0 | 0 | -12.5669 | -12.5669 | 3891.8676 | 29111.1697 |  | 0
2001-05-06 | 0 | 0 | 0 | 0 | -12.5669 | -12.5669 | 3879.3008 | 29017.1696 |  | 0
2001-05-07 | 0.00083333 | 2.3 | 4.0107 | 2.3 | -12.5669 | -12.5669 | 3866.7339 | 28923.1695 |  | 0
2001-05-08 | 0 | 0 | 0 | 0 | -12.5669 | -12.5669 | 3854.167 | 28829.1694 |  | 0
2001-05-09 | 0 | 0 | 0 | 0 | -12.5669 | -12.5669 | 3841.6002 | 28735.1693 |  | 0
2001-05-10 | 0 | 0 | 0 | 0 | -12.5669 | -12.5669 | 3829.0333 | 28641.1692 |  | 0
2001-05-11 | 0.00083333 | 2.3 | 4.0107 | 2.3 | -12.5669 | -12.5669 | 3816.4665 | 28547.1691 |  | 0
2001-05-12 | 0 | 0 | 0 | 0 | -12.5669 | -12.5669 | 3803.8996 | 28453.169 |  | 0
2001-05-13 | 0 | 0 | 0 | 0 | -12.5669 | -12.5669 | 3791.3327 | 28359.1688 |  | 0
2001-05-14 | 0 | 0 | 0 | 0 | -12.5669 | -12.5669 | 3778.7659 | 28265.1687 |  | 0
2001-05-15 | 0 | 0 | 0 | 0 | -12.5669 | -12.5669 | 3766.199 | 28171.1686 |  | 0
2001-05-16 | 0 | 0 | 0 | 0 | -12.5669 | -12.5669 | 3753.6322 | 28077.1685 |  | 0
2001-05-17 | 0 | 0 | 0 | 0 | -12.5669 | -12.5669 | 3741.0653 | 27983.1684 |  | 0
2001-05-18 | 0 | 0 | 0 | 0 | -12.5669 | -12.5669 | 3728.4984 | 27889.1683 |  | 0
2001-05-19 | 0.094167 | 259.9 | 4.0107 | 4.0107 | 243.3224 | 243.3224 | 3971.8209 | 29709.2202 |  | 0
2001-05-20 | 0 | 0 | 0 | 0 | -12.5669 | -12.5669 | 3959.254 | 29615.2201 |  | 0
2001-05-21 | 0 | 0 | 0 | 0 | -12.5669 | -12.5669 | 3946.6872 | 29521.2199 |  | 0
2001-05-22 | 0 | 0 | 0 | 0 | -12.5669 | -12.5669 | 3934.1203 | 29427.2198 |  | 0
2001-05-23 | 0 | 0 | 0 | 0 | -12.5669 | -12.5669 | 3921.5534 | 29333.2197 |  | 0
2001-05-24 | 0 | 0 | 0 | 0 | -12.5669 | -12.5669 | 3908.9866 | 29239.2196 |  | 0
2001-05-25 | 0 | 0 | 0 | 0 | -12.5669 | -12.5669 | 3896.4197 | 29145.2195 |  | 0
2001-05-26 | 0 | 0 | 0 | 0 | -12.5669 | -12.5669 | 3883.8529 | 29051.2194 |  | 0
2001-05-27 | 0.04 | 110.4 | 4.0107 | 4.0107 | 93.8224 | 93.8224 | 3977.6753 | 29753.0113 |  | 0
2001-05-28 | 0 | 0 | 0 | 0 | -12.5669 | -12.5669 | 3965.1084 | 29659.0112 |  | 0
2001-05-29 | 0.0016667 | 4.6 | 4.0107 | 4.0107 | -11.9776 | -11.9776 | 3953.1309 | 29569.419 |  | 0
2001-05-30 | 0.026667 | 73.6 | 4.0107 | 4.0107 | 57.0224 | 57.0224 | 4010.1533 | 29995.9469 |  | 0
2001-05-31 | 0 | 0 | 0 | 0 | -12.5669 | -12.5669 | 3997.5865 | 29901.9468 |  | 0
2001-06-01 | 0 | 0 | 0 | 0 | -12.5669 | -12.5669 | 3985.0196 | 29807.9467 |  | 0
2001-06-02 | 0 | 0 | 0 | 0 | -12.5669 | -12.5669 | 3972.4528 | 29713.9466 |  | 0
2001-06-03 | 0 | 0 | 0 | 0 | -12.5669 | -12.5669 | 3959.8859 | 29619.9465 |  | 0
2001-06-04 | 0 | 0 | 0 | 0 | -12.5669 | -12.5669 | 3947.319 | 29525.9464 |  | 0
2001-06-05 | 0 | 0 | 0 | 0 | -12.5669 | -12.5669 | 3934.7522 | 29431.9462 |  | 0
2001-06-06 | 0 | 0 | 0 | 0 | -12.5669 | -12.5669 | 3922.1853 | 29337.9461 |  | 0
2001-06-07 | 0 | 0 | 0 | 0 | -12.5669 | -12.5669 | 3909.6185 | 29243.946 |  | 0
2001-06-08 | 0 | 0 | 0 | 0 | -12.5669 | -12.5669 | 3897.0516 | 29149.9459 |  | 0
2001-06-09 | 0 | 0 | 0 | 0 | -12.5669 | -12.5669 | 3884.4847 | 29055.9458 |  | 0
2001-06-10 | 0 | 0 | 0 | 0 | -12.5669 | -12.5669 | 3871.9179 | 28961.9457 |  | 0
2001-06-11 | 0 | 0 | 0 | 0 | -12.5669 | -12.5669 | 3859.351 | 28867.9456 |  | 0
2001-06-12 | 0 | 0 | 0 | 0 | -12.5669 | -12.5669 | 3846.7842 | 28773.9455 |  | 0
2001-06-13 | 0 | 0 | 0 | 0 | -12.5669 | -12.5669 | 3834.2173 | 28679.9453 |  | 0
2001-06-14 | 0 | 0 | 0 | 0 | -12.5669 | -12.5669 | 3821.6504 | 28585.9452 |  | 0
2001-06-15 | 0 | 0 | 0 | 0 | -12.5669 | -12.5669 | 3809.0836 | 28491.9451 |  | 0
2001-06-16 | 0 | 0 | 0 | 0 | -12.5669 | -12.5669 | 3796.5167 | 28397.945 |  | 0
2001-06-17 | 0 | 0 | 0 | 0 | -12.5669 | -12.5669 | 3783.9499 | 28303.9449 |  | 0
2001-06-18 | 0 | 0 | 0 | 0 | -12.5669 | -12.5669 | 3771.383 | 28209.9448 |  | 0
2001-06-19 | 0 | 0 | 0 | 0 | -12.5669 | -12.5669 | 3758.8161 | 28115.9447 |  | 0
2001-06-20 | 0 | 0 | 0 | 0 | -12.5669 | -12.5669 | 3746.2493 | 28021.9446 |  | 0
2001-06-21 | 0 | 0 | 0 | 0 | -12.5669 | -12.5669 | 3733.6824 | 27927.9444 |  | 0
2001-06-22 | 0 | 0 | 0 | 0 | -12.5669 | -12.5669 | 3721.1156 | 27833.9443 |  | 0
2001-06-23 | 0 | 0 | 0 | 0 | -12.5669 | -12.5669 | 3708.5487 | 27739.9442 |  | 0
2001-06-24 | 0 | 0 | 0 | 0 | -12.5669 | -12.5669 | 3695.9818 | 27645.9441 |  | 0
2001-06-25 | 0 | 0 | 0 | 0 | -12.5669 | -12.5669 | 3683.415 | 27551.944 |  | 0
2001-06-26 | 0 | 0 | 0 | 0 | -12.5669 | -12.5669 | 3670.8481 | 27457.9439 |  | 0
2001-06-27 | 0 | 0 | 0 | 0 | -12.5669 | -12.5669 | 3658.2813 | 27363.9438 |  | 0
2001-06-28 | 0 | 0 | 0 | 0 | -12.5669 | -12.5669 | 3645.7144 | 27269.9437 |  | 0
2001-06-29 | 0 | 0 | 0 | 0 | -12.5669 | -12.5669 | 3633.1475 | 27175.9435 |  | 0
2001-06-30 | 0 | 0 | 0 | 0 | -12.5669 | -12.5669 | 3620.5807 | 27081.9434 |  | 0
2001-07-01 | 0 | 0 | 0 | 0 | -12.5669 | -12.5669 | 3608.0138 | 26987.9433 |  | 0
2001-07-02 | 0 | 0 | 0 | 0 | -12.5669 | -12.5669 | 3595.447 | 26893.9432 |  | 0
2001-07-03 | 0 | 0 | 0 | 0 | -12.5669 | -12.5669 | 3582.8801 | 26799.9431 |  | 0
2001-07-04 | 0 | 0 | 0 | 0 | -12.5669 | -12.5669 | 3570.3132 | 26705.943 |  | 0
2001-07-05 | 0 | 0 | 0 | 0 | -12.5669 | -12.5669 | 3557.7464 | 26611.9429 |  | 0
2001-07-06 | 0 | 0 | 0 | 0 | -12.5669 | -12.5669 | 3545.1795 | 26517.9428 |  | 0
2001-07-07 | 0 | 0 | 0 | 0 | -12.5669 | -12.5669 | 3532.6127 | 26423.9426 |  | 0
2001-07-08 | 0 | 0 | 0 | 0 | -12.5669 | -12.5669 | 3520.0458 | 26329.9425 |  | 0
2001-07-09 | 0 | 0 | 0 | 0 | -12.5669 | -12.5669 | 3507.4789 | 26235.9424 |  | 0
2001-07-10 | 0 | 0 | 0 | 0 | -12.5669 | -12.5669 | 3494.9121 | 26141.9423 |  | 0
2001-07-11 | 0 | 0 | 0 | 0 | -12.5669 | -12.5669 | 3482.3452 | 26047.9422 |  | 0
2001-07-12 | 0 | 0 | 0 | 0 | -12.5669 | -12.5669 | 3469.7784 | 25953.9421 |  | 0
2001-07-13 | 0 | 0 | 0 | 0 | -12.5669 | -12.5669 | 3457.2115 | 25859.942 |  | 0
2001-07-14 | 0 | 0 | 0 | 0 | -12.5669 | -12.5669 | 3444.6446 | 25765.9418 |  | 0
2001-07-15 | 0 | 0 | 0 | 0 | -12.5669 | -12.5669 | 3432.0778 | 25671.9417 |  | 0
2001-07-16 | 0 | 0 | 0 | 0 | -12.5669 | -12.5669 | 3419.5109 | 25577.9416 |  | 0
2001-07-17 | 0 | 0 | 0 | 0 | -12.5669 | -12.5669 | 3406.9441 | 25483.9415 |  | 0
2001-07-18 | 0 | 0 | 0 | 0 | -12.5669 | -12.5669 | 3394.3772 | 25389.9414 |  | 0
2001-07-19 | 0 | 0 | 0 | 0 | -12.5669 | -12.5669 | 3381.8103 | 25295.9413 |  | 0
2001-07-20 | 0 | 0 | 0 | 0 | -12.5669 | -12.5669 | 3369.2435 | 25201.9412 |  | 0
2001-07-21 | 0 | 0 | 0 | 0 | -12.5669 | -12.5669 | 3356.6766 | 25107.9411 |  | 0
2001-07-22 | 0 | 0 | 0 | 0 | -12.5669 | -12.5669 | 3344.1098 | 25013.9409 |  | 0
2001-07-23 | 0 | 0 | 0 | 0 | -12.5669 | -12.5669 | 3331.5429 | 24919.9408 |  | 0
2001-07-24 | 0 | 0 | 0 | 0 | -12.5669 | -12.5669 | 3318.976 | 24825.9407 |  | 0
2001-07-25 | 0 | 0 | 0 | 0 | -12.5669 | -12.5669 | 3306.4092 | 24731.9406 |  | 0
2001-07-26 | 0 | 0 | 0 | 0 | -12.5669 | -12.5669 | 3293.8423 | 24637.9405 |  | 0
2001-07-27 | 0 | 0 | 0 | 0 | -12.5669 | -12.5669 | 3281.2755 | 24543.9404 |  | 0
2001-07-28 | 0 | 0 | 0 | 0 | -12.5669 | -12.5669 | 3268.7086 | 24449.9403 |  | 0
2001-07-29 | 0 | 0 | 0 | 0 | -12.5669 | -12.5669 | 3256.1417 | 24355.9402 |  | 0
2001-07-30 | 0 | 0 | 0 | 0 | -12.5669 | -12.5669 | 3243.5749 | 24261.94 |  | 0
2001-07-31 | 0 | 0 | 0 | 0 | -12.5669 | -12.5669 | 3231.008 | 24167.9399 |  | 0
2001-08-01 | 0 | 0 | 0 | 0 | -12.5669 | -12.5669 | 3218.4412 | 24073.9398 |  | 0
2001-08-02 | 0 | 0 | 0 | 0 | -12.5669 | -12.5669 | 3205.8743 | 23979.9397 |  | 0
2001-08-03 | 0 | 0 | 0 | 0 | -12.5669 | -12.5669 | 3193.3074 | 23885.9396 |  | 0
2001-08-04 | 0 | 0 | 0 | 0 | -12.5669 | -12.5669 | 3180.7406 | 23791.9395 |  | 0
2001-08-05 | 0 | 0 | 0 | 0 | -12.5669 | -12.5669 | 3168.1737 | 23697.9394 |  | 0
2001-08-06 | 0 | 0 | 0 | 0 | -12.5669 | -12.5669 | 3155.6069 | 23603.9393 |  | 0
2001-08-07 | 0 | 0 | 0 | 0 | -12.5669 | -12.5669 | 3143.04 | 23509.9391 |  | 0
2001-08-08 | 0 | 0 | 0 | 0 | -12.5669 | -12.5669 | 3130.4731 | 23415.939 |  | 0
2001-08-09 | 0 | 0 | 0 | 0 | -12.5669 | -12.5669 | 3117.9063 | 23321.9389 |  | 0
2001-08-10 | 0 | 0 | 0 | 0 | -12.5669 | -12.5669 | 3105.3394 | 23227.9388 |  | 0
2001-08-11 | 0.0025 | 6.9 | 4.0107 | 4.0107 | -9.6776 | -9.6776 | 3095.6619 | 23155.5507 |  | 0
2001-08-12 | 0 | 0 | 0 | 0 | -12.5669 | -12.5669 | 3083.095 | 23061.5506 |  | 0
2001-08-13 | 0.096667 | 266.8 | 4.0107 | 4.0107 | 250.2224 | 250.2224 | 3333.3174 | 24933.2145 |  | 0
2001-08-14 | 0 | 0 | 0 | 0 | -12.5669 | -12.5669 | 3320.7506 | 24839.2144 |  | 0
2001-08-15 | 0.00083333 | 2.3 | 4.0107 | 2.3 | -12.5669 | -12.5669 | 3308.1837 | 24745.2142 |  | 0
2001-08-16 | 0.0033333 | 9.2 | 4.0107 | 4.0107 | -7.3776 | -7.3776 | 3300.8062 | 24690.0301 |  | 0
2001-08-17 | 0.17333 | 478.4 | 4.0107 | 4.0107 | 461.8224 | 461.8224 | 3762.6286 | 28144.462 |  | 0
2001-08-18 | 0 | 0 | 0 | 0 | -12.5669 | -12.5669 | 3750.0618 | 28050.4619 |  | 0
2001-08-19 | 0 | 0 | 0 | 0 | -12.5669 | -12.5669 | 3737.4949 | 27956.4618 |  | 0
2001-08-20 | 0 | 0 | 0 | 0 | -12.5669 | -12.5669 | 3724.928 | 27862.4617 |  | 0
2001-08-21 | 0 | 0 | 0 | 0 | -12.5669 | -12.5669 | 3712.3612 | 27768.4616 |  | 0
2001-08-22 | 0 | 0 | 0 | 0 | -12.5669 | -12.5669 | 3699.7943 | 27674.4614 |  | 0
2001-08-23 | 0.00083333 | 2.3 | 4.0107 | 2.3 | -12.5669 | -12.5669 | 3687.2275 | 27580.4613 |  | 0
2001-08-24 | 0 | 0 | 0 | 0 | -12.5669 | -12.5669 | 3674.6606 | 27486.4612 |  | 0
2001-08-25 | 0 | 0 | 0 | 0 | -12.5669 | -12.5669 | 3662.0937 | 27392.4611 |  | 0
2001-08-26 | 0.071667 | 197.8 | 4.0107 | 4.0107 | 181.2224 | 181.2224 | 3843.3162 | 28748.005 |  | 0
2001-08-27 | 0.0025 | 6.9 | 4.0107 | 4.0107 | -9.6776 | -9.6776 | 3833.6386 | 28675.6169 |  | 0
2001-08-28 | 0 | 0 | 0 | 0 | -12.5669 | -12.5669 | 3821.0718 | 28581.6168 |  | 0
2001-08-29 | 0 | 0 | 0 | 0 | -12.5669 | -12.5669 | 3808.5049 | 28487.6167 |  | 0
2001-08-30 | 0 | 0 | 0 | 0 | -12.5669 | -12.5669 | 3795.938 | 28393.6165 |  | 0
2001-08-31 | 0 | 0 | 0 | 0 | -12.5669 | -12.5669 | 3783.3712 | 28299.6164 |  | 0
2001-09-01 | 0 | 0 | 0 | 0 | -12.5669 | -12.5669 | 3770.8043 | 28205.6163 |  | 0
2001-09-02 | 0 | 0 | 0 | 0 | -12.5669 | -12.5669 | 3758.2375 | 28111.6162 |  | 0
2001-09-03 | 0 | 0 | 0 | 0 | -12.5669 | -12.5669 | 3745.6706 | 28017.6161 |  | 0
2001-09-04 | 0.0016667 | 4.6 | 4.0107 | 4.0107 | -11.9776 | -11.9776 | 3733.693 | 27928.024 |  | 0
2001-09-05 | 0.010833 | 29.9 | 4.0107 | 4.0107 | 13.3224 | 13.3224 | 3747.0155 | 28027.6759 |  | 0
2001-09-06 | 0 | 0 | 0 | 0 | -12.5669 | -12.5669 | 3734.4486 | 27933.6758 |  | 0
2001-09-07 | 0.00083333 | 2.3 | 4.0107 | 2.3 | -12.5669 | -12.5669 | 3721.8818 | 27839.6756 |  | 0
2001-09-08 | 0.020833 | 57.5 | 4.0107 | 4.0107 | 40.9224 | 40.9224 | 3762.8042 | 28145.7755 |  | 0
2001-09-09 | 0.0025 | 6.9 | 4.0107 | 4.0107 | -9.6776 | -9.6776 | 3753.1267 | 28073.3874 |  | 0
2001-09-10 | 0 | 0 | 0 | 0 | -12.5669 | -12.5669 | 3740.5598 | 27979.3873 |  | 0
2001-09-11 | 0 | 0 | 0 | 0 | -12.5669 | -12.5669 | 3727.9929 | 27885.3872 |  | 0
2001-09-12 | 0 | 0 | 0 | 0 | -12.5669 | -12.5669 | 3715.4261 | 27791.3871 |  | 0
2001-09-13 | 0 | 0 | 0 | 0 | -12.5669 | -12.5669 | 3702.8592 | 27697.387 |  | 0
2001-09-14 | 0 | 0 | 0 | 0 | -12.5669 | -12.5669 | 3690.2924 | 27603.3869 |  | 0
2001-09-15 | 0.0016667 | 4.6 | 4.0107 | 4.0107 | -11.9776 | -11.9776 | 3678.3148 | 27513.7947 |  | 0
2001-09-16 | 0 | 0 | 0 | 0 | -12.5669 | -12.5669 | 3665.7479 | 27419.7946 |  | 0
2001-09-17 | 0 | 0 | 0 | 0 | -12.5669 | -12.5669 | 3653.1811 | 27325.7945 |  | 0
2001-09-18 | 0.00083333 | 2.3 | 4.0107 | 2.3 | -12.5669 | -12.5669 | 3640.6142 | 27231.7944 |  | 0
2001-09-19 | 0 | 0 | 0 | 0 | -12.5669 | -12.5669 | 3628.0474 | 27137.7943 |  | 0
2001-09-20 | 0.0016667 | 4.6 | 4.0107 | 4.0107 | -11.9776 | -11.9776 | 3616.0698 | 27048.2022 |  | 0
2001-09-21 | 0 | 0 | 0 | 0 | -12.5669 | -12.5669 | 3603.5029 | 26954.2021 |  | 0
2001-09-22 | 0 | 0 | 0 | 0 | -12.5669 | -12.5669 | 3590.9361 | 26860.202 |  | 0
2001-09-23 | 0 | 0 | 0 | 0 | -12.5669 | -12.5669 | 3578.3692 | 26766.2018 |  | 0
2001-09-24 | 0 | 0 | 0 | 0 | -12.5669 | -12.5669 | 3565.8024 | 26672.2017 |  | 0
2001-09-25 | 0 | 0 | 0 | 0 | -12.5669 | -12.5669 | 3553.2355 | 26578.2016 |  | 0
2001-09-26 | 0 | 0 | 0 | 0 | -12.5669 | -12.5669 | 3540.6686 | 26484.2015 |  | 0
2001-09-27 | 0 | 0 | 0 | 0 | -12.5669 | -12.5669 | 3528.1018 | 26390.2014 |  | 0
2001-09-28 | 0 | 0 | 0 | 0 | -12.5669 | -12.5669 | 3515.5349 | 26296.2013 |  | 0
2001-09-29 | 0 | 0 | 0 | 0 | -12.5669 | -12.5669 | 3502.9681 | 26202.2012 |  | 0
2001-09-30 | 0 | 0 | 0 | 0 | -12.5669 | -12.5669 | 3490.4012 | 26108.2011 |  | 0
2001-10-01 | 0 | 0 | 0 | 0 | -12.5669 | -12.5669 | 3477.8343 | 26014.2009 |  | 0
2001-10-02 | 0 | 0 | 0 | 0 | -12.5669 | -12.5669 | 3465.2675 | 25920.2008 |  | 0
2001-10-03 | 0 | 0 | 0 | 0 | -12.5669 | -12.5669 | 3452.7006 | 25826.2007 |  | 0
2001-10-04 | 0 | 0 | 0 | 0 | -12.5669 | -12.5669 | 3440.1338 | 25732.2006 |  | 0
2001-10-05 | 0 | 0 | 0 | 0 | -12.5669 | -12.5669 | 3427.5669 | 25638.2005 |  | 0
2001-10-06 | 0 | 0 | 0 | 0 | -12.5669 | -12.5669 | 3415 | 25544.2004 |  | 0
2001-10-07 | 0 | 0 | 0 | 0 | -12.5669 | -12.5669 | 3402.4332 | 25450.2003 |  | 0
2001-10-08 | 0 | 0 | 0 | 0 | -12.5669 | -12.5669 | 3389.8663 | 25356.2001 |  | 0
2001-10-09 | 0.0033333 | 9.2 | 4.0107 | 4.0107 | -7.3776 | -7.3776 | 3382.4888 | 25301.016 |  | 0
2001-10-10 | 0.02 | 55.2 | 4.0107 | 4.0107 | 38.6224 | 38.6224 | 3421.1112 | 25589.9119 |  | 0
2001-10-11 | 0.0091667 | 25.3 | 4.0107 | 4.0107 | 8.7224 | 8.7224 | 3429.8337 | 25655.1558 |  | 0
2001-10-12 | 0.015 | 41.4 | 4.0107 | 4.0107 | 24.8224 | 24.8224 | 3454.6561 | 25840.8277 |  | 0
2001-10-13 | 0 | 0 | 0 | 0 | -12.5669 | -12.5669 | 3442.0892 | 25746.8276 |  | 0
2001-10-14 | 0 | 0 | 0 | 0 | -12.5669 | -12.5669 | 3429.5224 | 25652.8275 |  | 0
2001-10-15 | 0 | 0 | 0 | 0 | -12.5669 | -12.5669 | 3416.9555 | 25558.8274 |  | 0
2001-10-16 | 0 | 0 | 0 | 0 | -12.5669 | -12.5669 | 3404.3887 | 25464.8272 |  | 0
2001-10-17 | 0 | 0 | 0 | 0 | -12.5669 | -12.5669 | 3391.8218 | 25370.8271 |  | 0
2001-10-18 | 0 | 0 | 0 | 0 | -12.5669 | -12.5669 | 3379.2549 | 25276.827 |  | 0
2001-10-19 | 0 | 0 | 0 | 0 | -12.5669 | -12.5669 | 3366.6881 | 25182.8269 |  | 0
2001-10-20 | 0 | 0 | 0 | 0 | -12.5669 | -12.5669 | 3354.1212 | 25088.8268 |  | 0
2001-10-21 | 0 | 0 | 0 | 0 | -12.5669 | -12.5669 | 3341.5544 | 24994.8267 |  | 0
2001-10-22 | 0 | 0 | 0 | 0 | -12.5669 | -12.5669 | 3328.9875 | 24900.8266 |  | 0
2001-10-23 | 0 | 0 | 0 | 0 | -12.5669 | -12.5669 | 3316.4206 | 24806.8265 |  | 0
2001-10-24 | 0 | 0 | 0 | 0 | -12.5669 | -12.5669 | 3303.8538 | 24712.8263 |  | 0
2001-10-25 | 0 | 0 | 0 | 0 | -12.5669 | -12.5669 | 3291.2869 | 24618.8262 |  | 0
2001-10-26 | 0 | 0 | 0 | 0 | -12.5669 | -12.5669 | 3278.7201 | 24524.8261 |  | 0
2001-10-27 | 0 | 0 | 0 | 0 | -12.5669 | -12.5669 | 3266.1532 | 24430.826 |  | 0
2001-10-28 | 0 | 0 | 0 | 0 | -12.5669 | -12.5669 | 3253.5863 | 24336.8259 |  | 0
2001-10-29 | 0 | 0 | 0 | 0 | -12.5669 | -12.5669 | 3241.0195 | 24242.8258 |  | 0
2001-10-30 | 0 | 0 | 0 | 0 | -12.5669 | -12.5669 | 3228.4526 | 24148.8257 |  | 0
2001-10-31 | 0 | 0 | 0 | 0 | -12.5669 | -12.5669 | 3215.8858 | 24054.8256 |  | 0
2001-11-01 | 0 | 0 | 0 | 0 | -12.5669 | -12.5669 | 3203.3189 | 23960.8254 |  | 0
2001-11-02 | 0 | 0 | 0 | 0 | -12.5669 | -12.5669 | 3190.752 | 23866.8253 |  | 0
2001-11-03 | 0 | 0 | 0 | 0 | -12.5669 | -12.5669 | 3178.1852 | 23772.8252 |  | 0
2001-11-04 | 0.0066667 | 18.4 | 4.0107 | 4.0107 | 1.8224 | 1.8224 | 3180.0076 | 23786.4571 |  | 0
2001-11-05 | 0 | 0 | 0 | 0 | -12.5669 | -12.5669 | 3167.4408 | 23692.457 |  | 0
2001-11-06 | 0 | 0 | 0 | 0 | -12.5669 | -12.5669 | 3154.8739 | 23598.4569 |  | 0
2001-11-07 | 0 | 0 | 0 | 0 | -12.5669 | -12.5669 | 3142.3071 | 23504.4568 |  | 0
2001-11-08 | 0 | 0 | 0 | 0 | -12.5669 | -12.5669 | 3129.7402 | 23410.4567 |  | 0
2001-11-09 | 0 | 0 | 0 | 0 | -12.5669 | -12.5669 | 3117.1733 | 23316.4565 |  | 0
2001-11-10 | 0 | 0 | 0 | 0 | -12.5669 | -12.5669 | 3104.6065 | 23222.4564 |  | 0
2001-11-11 | 0.0033333 | 9.2 | 4.0107 | 4.0107 | -7.3776 | -7.3776 | 3097.2289 | 23167.2723 |  | 0
2001-11-12 | 0.00083333 | 2.3 | 4.0107 | 2.3 | -12.5669 | -12.5669 | 3084.6621 | 23073.2722 |  | 0
2001-11-13 | 0 | 0 | 0 | 0 | -12.5669 | -12.5669 | 3072.0952 | 22979.2721 |  | 0
2001-11-14 | 0 | 0 | 0 | 0 | -12.5669 | -12.5669 | 3059.5283 | 22885.272 |  | 0
2001-11-15 | 0 | 0 | 0 | 0 | -12.5669 | -12.5669 | 3046.9615 | 22791.2719 |  | 0
2001-11-16 | 0 | 0 | 0 | 0 | -12.5669 | -12.5669 | 3034.3946 | 22697.2717 |  | 0
2001-11-17 | 0.0083333 | 23 | 4.0107 | 4.0107 | 6.4224 | 6.4224 | 3040.8171 | 22745.3116 |  | 0
2001-11-18 | 0 | 0 | 0 | 0 | -12.5669 | -12.5669 | 3028.2502 | 22651.3115 |  | 0
2001-11-19 | 0.0025 | 6.9 | 4.0107 | 4.0107 | -9.6776 | -9.6776 | 3018.5726 | 22578.9234 |  | 0
2001-11-20 | 0 | 0 | 0 | 0 | -12.5669 | -12.5669 | 3006.0058 | 22484.9233 |  | 0
2001-11-21 | 0 | 0 | 0 | 0 | -12.5669 | -12.5669 | 2993.4389 | 22390.9232 |  | 0
2001-11-22 | 0 | 0 | 0 | 0 | -12.5669 | -12.5669 | 2980.8721 | 22296.9231 |  | 0
2001-11-23 | 0.0041667 | 11.5 | 4.0107 | 4.0107 | -5.0776 | -5.0776 | 2975.7945 | 22258.943 |  | 0
2001-11-24 | 0 | 0 | 0 | 0 | -12.5669 | -12.5669 | 2963.2277 | 22164.9428 |  | 0
2001-11-25 | 0 | 0 | 0 | 0 | -12.5669 | -12.5669 | 2950.6608 | 22070.9427 |  | 0
2001-11-26 | 0 | 0 | 0 | 0 | -12.5669 | -12.5669 | 2938.0939 | 21976.9426 |  | 0
2001-11-27 | 0.018333 | 50.6 | 4.0107 | 4.0107 | 34.0224 | 34.0224 | 2972.1164 | 22231.4305 |  | 0
2001-11-28 | 0.0525 | 144.9 | 4.0107 | 4.0107 | 128.3224 | 128.3224 | 3100.4388 | 23191.2824 |  | 0
2001-11-29 | 0 | 0 | 0 | 0 | -12.5669 | -12.5669 | 3087.872 | 23097.2823 |  | 0
2001-11-30 | 0 | 0 | 0 | 0 | -12.5669 | -12.5669 | 3075.3051 | 23003.2822 |  | 0
2001-12-01 | 0 | 0 | 0 | 0 | -12.5669 | -12.5669 | 3062.7382 | 22909.2821 |  | 0
2001-12-02 | 0 | 0 | 0 | 0 | -12.5669 | -12.5669 | 3050.1714 | 22815.2819 |  | 0
2001-12-03 | 0 | 0 | 0 | 0 | -12.5669 | -12.5669 | 3037.6045 | 22721.2818 |  | 0
2001-12-04 | 0 | 0 | 0 | 0 | -12.5669 | -12.5669 | 3025.0377 | 22627.2817 |  | 0
2001-12-05 | 0 | 0 | 0 | 0 | -12.5669 | -12.5669 | 3012.4708 | 22533.2816 |  | 0
2001-12-06 | 0 | 0 | 0 | 0 | -12.5669 | -12.5669 | 2999.9039 | 22439.2815 |  | 0
2001-12-07 | 0 | 0 | 0 | 0 | -12.5669 | -12.5669 | 2987.3371 | 22345.2814 |  | 0
2001-12-08 | 0 | 0 | 0 | 0 | -12.5669 | -12.5669 | 2974.7702 | 22251.2813 |  | 0
2001-12-09 | 0 | 0 | 0 | 0 | -12.5669 | -12.5669 | 2962.2034 | 22157.2812 |  | 0
2001-12-10 | 0 | 0 | 0 | 0 | -12.5669 | -12.5669 | 2949.6365 | 22063.281 |  | 0
2001-12-11 | 0.014167 | 39.1 | 4.0107 | 4.0107 | 22.5224 | 22.5224 | 2972.1589 | 22231.7489 |  | 0
2001-12-12 | 0 | 0 | 0 | 0 | -12.5669 | -12.5669 | 2959.5921 | 22137.7488 |  | 0
2001-12-13 | 0.00083333 | 2.3 | 4.0107 | 2.3 | -12.5669 | -12.5669 | 2947.0252 | 22043.7487 |  | 0
2001-12-14 | 0 | 0 | 0 | 0 | -12.5669 | -12.5669 | 2934.4584 | 21949.7486 |  | 0
2001-12-15 | 0 | 0 | 0 | 0 | -12.5669 | -12.5669 | 2921.8915 | 21855.7485 |  | 0
2001-12-16 | 0.076667 | 211.6 | 4.0107 | 4.0107 | 195.0224 | 195.0224 | 3116.914 | 23314.5164 |  | 0
2001-12-17 | 0 | 0 | 0 | 0 | -12.5669 | -12.5669 | 3104.3471 | 23220.5163 |  | 0
2001-12-18 | 0 | 0 | 0 | 0 | -12.5669 | -12.5669 | 3091.7802 | 23126.5161 |  | 0
2001-12-19 | 0 | 0 | 0 | 0 | -12.5669 | -12.5669 | 3079.2134 | 23032.516 |  | 0
2001-12-20 | 0 | 0 | 0 | 0 | -12.5669 | -12.5669 | 3066.6465 | 22938.5159 |  | 0
2001-12-21 | 0 | 0 | 0 | 0 | -12.5669 | -12.5669 | 3054.0797 | 22844.5158 |  | 0
2001-12-22 | 0 | 0 | 0 | 0 | -12.5669 | -12.5669 | 3041.5128 | 22750.5157 |  | 0
2001-12-23 | 0 | 0 | 0 | 0 | -12.5669 | -12.5669 | 3028.9459 | 22656.5156 |  | 0
2001-12-24 | 0 | 0 | 0 | 0 | -12.5669 | -12.5669 | 3016.3791 | 22562.5155 |  | 0
2001-12-25 | 0 | 0 | 0 | 0 | -12.5669 | -12.5669 | 3003.8122 | 22468.5153 |  | 0
2001-12-26 | 0 | 0 | 0 | 0 | -12.5669 | -12.5669 | 2991.2454 | 22374.5152 |  | 0
2001-12-27 | 0 | 0 | 0 | 0 | -12.5669 | -12.5669 | 2978.6785 | 22280.5151 |  | 0
2001-12-28 | 0 | 0 | 0 | 0 | -12.5669 | -12.5669 | 2966.1116 | 22186.515 |  | 0
2001-12-29 | 0 | 0 | 0 | 0 | -12.5669 | -12.5669 | 2953.5448 | 22092.5149 |  | 0
2001-12-30 | 0 | 0 | 0 | 0 | -12.5669 | -12.5669 | 2940.9779 | 21998.5148 |  | 0
2001-12-31 | 0 | 0 | 0 | 0 | -12.5669 | -12.5669 | 2928.4111 | 21904.5147 |  | 0
2002-01-01 | 0 | 0 | 0 | 0 | -12.5669 | -12.5669 | 2915.8442 | 21810.5146 |  | 0
2002-01-02 | 0 | 0 | 0 | 0 | -12.5669 | -12.5669 | 2903.2773 | 21716.5144 |  | 0
2002-01-03 | 0 | 0 | 0 | 0 | -12.5669 | -12.5669 | 2890.7105 | 21622.5143 |  | 0
2002-01-04 | 0.0083333 | 23 | 4.0107 | 4.0107 | 6.4224 | 6.4224 | 2897.1329 | 21670.5542 |  | 0
2002-01-05 | 0.045833 | 126.5 | 4.0107 | 4.0107 | 109.9224 | 109.9224 | 3007.0554 | 22492.7741 |  | 0
2002-01-06 | 0 | 0 | 0 | 0 | -12.5669 | -12.5669 | 2994.4885 | 22398.774 |  | 0
2002-01-07 | 0 | 0 | 0 | 0 | -12.5669 | -12.5669 | 2981.9216 | 22304.7739 |  | 0
2002-01-08 | 0 | 0 | 0 | 0 | -12.5669 | -12.5669 | 2969.3548 | 22210.7738 |  | 0
2002-01-09 | 0 | 0 | 0 | 0 | -12.5669 | -12.5669 | 2956.7879 | 22116.7737 |  | 0
2002-01-10 | 0 | 0 | 0 | 0 | -12.5669 | -12.5669 | 2944.2211 | 22022.7735 |  | 0
2002-01-11 | 0 | 0 | 0 | 0 | -12.5669 | -12.5669 | 2931.6542 | 21928.7734 |  | 0
2002-01-12 | 0 | 0 | 0 | 0 | -12.5669 | -12.5669 | 2919.0873 | 21834.7733 |  | 0
2002-01-13 | 0 | 0 | 0 | 0 | -12.5669 | -12.5669 | 2906.5205 | 21740.7732 |  | 0
2002-01-14 | 0 | 0 | 0 | 0 | -12.5669 | -12.5669 | 2893.9536 | 21646.7731 |  | 0
2002-01-15 | 0 | 0 | 0 | 0 | -12.5669 | -12.5669 | 2881.3868 | 21552.773 |  | 0
2002-01-16 | 0 | 0 | 0 | 0 | -12.5669 | -12.5669 | 2868.8199 | 21458.7729 |  | 0
2002-01-17 | 0 | 0 | 0 | 0 | -12.5669 | -12.5669 | 2856.253 | 21364.7728 |  | 0
2002-01-18 | 0.0016667 | 4.6 | 4.0107 | 4.0107 | -11.9776 | -11.9776 | 2844.2755 | 21275.1806 |  | 0
2002-01-19 | 0 | 0 | 0 | 0 | -12.5669 | -12.5669 | 2831.7086 | 21181.1805 |  | 0
2002-01-20 | 0 | 0 | 0 | 0 | -12.5669 | -12.5669 | 2819.1418 | 21087.1804 |  | 0
2002-01-21 | 0 | 0 | 0 | 0 | -12.5669 | -12.5669 | 2806.5749 | 20993.1803 |  | 0
2002-01-22 | 0 | 0 | 0 | 0 | -12.5669 | -12.5669 | 2794.008 | 20899.1802 |  | 0
2002-01-23 | 0.0025 | 6.9 | 4.0107 | 4.0107 | -9.6776 | -9.6776 | 2784.3305 | 20826.7921 |  | 0
2002-01-24 | 0 | 0 | 0 | 0 | -12.5669 | -12.5669 | 2771.7636 | 20732.792 |  | 0
2002-01-25 | 0 | 0 | 0 | 0 | -12.5669 | -12.5669 | 2759.1968 | 20638.7919 |  | 0
2002-01-26 | 0 | 0 | 0 | 0 | -12.5669 | -12.5669 | 2746.6299 | 20544.7917 |  | 0
2002-01-27 | 0 | 0 | 0 | 0 | -12.5669 | -12.5669 | 2734.0631 | 20450.7916 |  | 0
2002-01-28 | 0 | 0 | 0 | 0 | -12.5669 | -12.5669 | 2721.4962 | 20356.7915 |  | 0
2002-01-29 | 0 | 0 | 0 | 0 | -12.5669 | -12.5669 | 2708.9293 | 20262.7914 |  | 0
2002-01-30 | 0.038333 | 105.8 | 4.0107 | 4.0107 | 89.2224 | 89.2224 | 2798.1518 | 20930.1753 |  | 0
2002-01-31 | 0 | 0 | 0 | 0 | -12.5669 | -12.5669 | 2785.5849 | 20836.1752 |  | 0
2002-02-01 | 0 | 0 | 0 | 0 | -12.5669 | -12.5669 | 2773.0181 | 20742.1751 |  | 0
2002-02-02 | 0 | 0 | 0 | 0 | -12.5669 | -12.5669 | 2760.4512 | 20648.175 |  | 0
2002-02-03 | 0 | 0 | 0 | 0 | -12.5669 | -12.5669 | 2747.8843 | 20554.1748 |  | 0
2002-02-04 | 0.00083333 | 2.3 | 4.0107 | 2.3 | -12.5669 | -12.5669 | 2735.3175 | 20460.1747 |  | 0
2002-02-05 | 0.026667 | 73.6 | 4.0107 | 4.0107 | 57.0224 | 57.0224 | 2792.3399 | 20886.7026 |  | 0
2002-02-06 | 0.0025 | 6.9 | 4.0107 | 4.0107 | -9.6776 | -9.6776 | 2782.6624 | 20814.3145 |  | 0
2002-02-07 | 0 | 0 | 0 | 0 | -12.5669 | -12.5669 | 2770.0955 | 20720.3144 |  | 0
2002-02-08 | 0 | 0 | 0 | 0 | -12.5669 | -12.5669 | 2757.5286 | 20626.3143 |  | 0
2002-02-09 | 0 | 0 | 0 | 0 | -12.5669 | -12.5669 | 2744.9618 | 20532.3142 |  | 0
2002-02-10 | 0 | 0 | 0 | 0 | -12.5669 | -12.5669 | 2732.3949 | 20438.314 |  | 0
2002-02-11 | 0 | 0 | 0 | 0 | -12.5669 | -12.5669 | 2719.8281 | 20344.3139 |  | 0
2002-02-12 | 0 | 0 | 0 | 0 | -12.5669 | -12.5669 | 2707.2612 | 20250.3138 |  | 0
2002-02-13 | 0 | 0 | 0 | 0 | -12.5669 | -12.5669 | 2694.6943 | 20156.3137 |  | 0
2002-02-14 | 0 | 0 | 0 | 0 | -12.5669 | -12.5669 | 2682.1275 | 20062.3136 |  | 0
2002-02-15 | 0 | 0 | 0 | 0 | -12.5669 | -12.5669 | 2669.5606 | 19968.3135 |  | 0
2002-02-16 | 0 | 0 | 0 | 0 | -12.5669 | -12.5669 | 2656.9938 | 19874.3134 |  | 0
2002-02-17 | 0 | 0 | 0 | 0 | -12.5669 | -12.5669 | 2644.4269 | 19780.3133 |  | 0
2002-02-18 | 0 | 0 | 0 | 0 | -12.5669 | -12.5669 | 2631.86 | 19686.3131 |  | 0
2002-02-19 | 0.058333 | 161 | 4.0107 | 4.0107 | 144.4224 | 144.4224 | 2776.2825 | 20766.593 |  | 0
2002-02-20 | 0 | 0 | 0 | 0 | -12.5669 | -12.5669 | 2763.7156 | 20672.5929 |  | 0
2002-02-21 | 0 | 0 | 0 | 0 | -12.5669 | -12.5669 | 2751.1488 | 20578.5928 |  | 0
2002-02-22 | 0 | 0 | 0 | 0 | -12.5669 | -12.5669 | 2738.5819 | 20484.5927 |  | 0
2002-02-23 | 0 | 0 | 0 | 0 | -12.5669 | -12.5669 | 2726.0151 | 20390.5926 |  | 0
2002-02-24 | 0 | 0 | 0 | 0 | -12.5669 | -12.5669 | 2713.4482 | 20296.5925 |  | 0
2002-02-25 | 0 | 0 | 0 | 0 | -12.5669 | -12.5669 | 2700.8813 | 20202.5924 |  | 0
2002-02-26 | 0 | 0 | 0 | 0 | -12.5669 | -12.5669 | 2688.3145 | 20108.5922 |  | 0
2002-02-27 | 0 | 0 | 0 | 0 | -12.5669 | -12.5669 | 2675.7476 | 20014.5921 |  | 0
2002-02-28 | 0 | 0 | 0 | 0 | -12.5669 | -12.5669 | 2663.1808 | 19920.592 |  | 0
2002-03-01 | 0.0016667 | 4.6 | 4.0107 | 4.0107 | -11.9776 | -11.9776 | 2651.2032 | 19830.9999 |  | 0
2002-03-02 | 0.015833 | 43.7 | 4.0107 | 4.0107 | 27.1224 | 27.1224 | 2678.3256 | 20033.8758 |  | 0
2002-03-03 | 0 | 0 | 0 | 0 | -12.5669 | -12.5669 | 2665.7588 | 19939.8757 |  | 0
2002-03-04 | 0 | 0 | 0 | 0 | -12.5669 | -12.5669 | 2653.1919 | 19845.8756 |  | 0
2002-03-05 | 0 | 0 | 0 | 0 | -12.5669 | -12.5669 | 2640.6251 | 19751.8755 |  | 0
2002-03-06 | 0 | 0 | 0 | 0 | -12.5669 | -12.5669 | 2628.0582 | 19657.8753 |  | 0
2002-03-07 | 0 | 0 | 0 | 0 | -12.5669 | -12.5669 | 2615.4913 | 19563.8752 |  | 0
2002-03-08 | 0 | 0 | 0 | 0 | -12.5669 | -12.5669 | 2602.9245 | 19469.8751 |  | 0
2002-03-09 | 0 | 0 | 0 | 0 | -12.5669 | -12.5669 | 2590.3576 | 19375.875 |  | 0
2002-03-10 | 0 | 0 | 0 | 0 | -12.5669 | -12.5669 | 2577.7908 | 19281.8749 |  | 0
2002-03-11 | 0 | 0 | 0 | 0 | -12.5669 | -12.5669 | 2565.2239 | 19187.8748 |  | 0
2002-03-12 | 0 | 0 | 0 | 0 | -12.5669 | -12.5669 | 2552.657 | 19093.8747 |  | 0
2002-03-13 | 0 | 0 | 0 | 0 | -12.5669 | -12.5669 | 2540.0902 | 18999.8746 |  | 0
2002-03-14 | 0 | 0 | 0 | 0 | -12.5669 | -12.5669 | 2527.5233 | 18905.8744 |  | 0
2002-03-15 | 0 | 0 | 0 | 0 | -12.5669 | -12.5669 | 2514.9565 | 18811.8743 |  | 0
2002-03-16 | 0 | 0 | 0 | 0 | -12.5669 | -12.5669 | 2502.3896 | 18717.8742 |  | 0
2002-03-17 | 0 | 0 | 0 | 0 | -12.5669 | -12.5669 | 2489.8227 | 18623.8741 |  | 0
2002-03-18 | 0.041667 | 115 | 4.0107 | 4.0107 | 98.4224 | 98.4224 | 2588.2452 | 19360.074 |  | 0
2002-03-19 | 0.088333 | 243.8 | 4.0107 | 4.0107 | 227.2224 | 227.2224 | 2815.4676 | 21059.6979 |  | 0
2002-03-20 | 0.00083333 | 2.3 | 4.0107 | 2.3 | -12.5669 | -12.5669 | 2802.9008 | 20965.6978 |  | 0
2002-03-21 | 0 | 0 | 0 | 0 | -12.5669 | -12.5669 | 2790.3339 | 20871.6976 |  | 0
2002-03-22 | 0 | 0 | 0 | 0 | -12.5669 | -12.5669 | 2777.7671 | 20777.6975 |  | 0
2002-03-23 | 0 | 0 | 0 | 0 | -12.5669 | -12.5669 | 2765.2002 | 20683.6974 |  | 0
2002-03-24 | 0 | 0 | 0 | 0 | -12.5669 | -12.5669 | 2752.6333 | 20589.6973 |  | 0
2002-03-25 | 0 | 0 | 0 | 0 | -12.5669 | -12.5669 | 2740.0665 | 20495.6972 |  | 0
2002-03-26 | 0 | 0 | 0 | 0 | -12.5669 | -12.5669 | 2727.4996 | 20401.6971 |  | 0
2002-03-27 | 0 | 0 | 0 | 0 | -12.5669 | -12.5669 | 2714.9328 | 20307.697 |  | 0
2002-03-28 | 0 | 0 | 0 | 0 | -12.5669 | -12.5669 | 2702.3659 | 20213.6969 |  | 0
2002-03-29 | 0.0058333 | 16.1 | 4.0107 | 4.0107 | -0.47756 | -0.47756 | 2701.8883 | 20210.1247 |  | 0
2002-03-30 | 0.096667 | 266.8 | 4.0107 | 4.0107 | 250.2224 | 250.2224 | 2952.1108 | 22081.7886 |  | 0
2002-03-31 | 0 | 0 | 0 | 0 | -12.5669 | -12.5669 | 2939.5439 | 21987.7885 |  | 0
2002-04-01 | 0 | 0 | 0 | 0 | -12.5669 | -12.5669 | 2926.9771 | 21893.7884 |  | 0
2002-04-02 | 0 | 0 | 0 | 0 | -12.5669 | -12.5669 | 2914.4102 | 21799.7883 |  | 0
2002-04-03 | 0 | 0 | 0 | 0 | -12.5669 | -12.5669 | 2901.8433 | 21705.7882 |  | 0
2002-04-04 | 0 | 0 | 0 | 0 | -12.5669 | -12.5669 | 2889.2765 | 21611.7881 |  | 0
2002-04-05 | 0 | 0 | 0 | 0 | -12.5669 | -12.5669 | 2876.7096 | 21517.788 |  | 0
2002-04-06 | 0.021667 | 59.8 | 4.0107 | 4.0107 | 43.2224 | 43.2224 | 2919.9321 | 21841.0918 |  | 0
2002-04-07 | 0.094167 | 259.9 | 4.0107 | 4.0107 | 243.3224 | 243.3224 | 3163.2545 | 23661.1437 |  | 0
2002-04-08 | 0 | 0 | 0 | 0 | -12.5669 | -12.5669 | 3150.6876 | 23567.1436 |  | 0
2002-04-09 | 0 | 0 | 0 | 0 | -12.5669 | -12.5669 | 3138.1208 | 23473.1435 |  | 0
2002-04-10 | 0 | 0 | 0 | 0 | -12.5669 | -12.5669 | 3125.5539 | 23379.1434 |  | 0
2002-04-11 | 0 | 0 | 0 | 0 | -12.5669 | -12.5669 | 3112.9871 | 23285.1433 |  | 0
2002-04-12 | 0 | 0 | 0 | 0 | -12.5669 | -12.5669 | 3100.4202 | 23191.1432 |  | 0
2002-04-13 | 0.0675 | 186.3 | 4.0107 | 4.0107 | 169.7224 | 169.7224 | 3270.1427 | 24460.6671 |  | 0
2002-04-14 | 0 | 0 | 0 | 0 | -12.5669 | -12.5669 | 3257.5758 | 24366.6669 |  | 0
2002-04-15 | 0 | 0 | 0 | 0 | -12.5669 | -12.5669 | 3245.0089 | 24272.6668 |  | 0
2002-04-16 | 0.00083333 | 2.3 | 4.0107 | 2.3 | -12.5669 | -12.5669 | 3232.4421 | 24178.6667 |  | 0
2002-04-17 | 0 | 0 | 0 | 0 | -12.5669 | -12.5669 | 3219.8752 | 24084.6666 |  | 0
2002-04-18 | 0 | 0 | 0 | 0 | -12.5669 | -12.5669 | 3207.3084 | 23990.6665 |  | 0
2002-04-19 | 0.0091667 | 25.3 | 4.0107 | 4.0107 | 8.7224 | 8.7224 | 3216.0308 | 24055.9104 |  | 0
2002-04-20 | 0 | 0 | 0 | 0 | -12.5669 | -12.5669 | 3203.4639 | 23961.9103 |  | 0
2002-04-21 | 0 | 0 | 0 | 0 | -12.5669 | -12.5669 | 3190.8971 | 23867.9102 |  | 0
2002-04-22 | 0 | 0 | 0 | 0 | -12.5669 | -12.5669 | 3178.3302 | 23773.91 |  | 0
2002-04-23 | 0 | 0 | 0 | 0 | -12.5669 | -12.5669 | 3165.7634 | 23679.9099 |  | 0
2002-04-24 | 0 | 0 | 0 | 0 | -12.5669 | -12.5669 | 3153.1965 | 23585.9098 |  | 0
2002-04-25 | 0.15417 | 425.5 | 4.0107 | 4.0107 | 408.9224 | 408.9224 | 3562.1189 | 26644.6497 |  | 0
2002-04-26 | 0.019167 | 52.9 | 4.0107 | 4.0107 | 36.3224 | 36.3224 | 3598.4414 | 26916.3416 |  | 0
2002-04-27 | 0.0016667 | 4.6 | 4.0107 | 4.0107 | -11.9776 | -11.9776 | 3586.4638 | 26826.7495 |  | 0
2002-04-28 | 0 | 0 | 0 | 0 | -12.5669 | -12.5669 | 3573.897 | 26732.7494 |  | 0
2002-04-29 | 0 | 0 | 0 | 0 | -12.5669 | -12.5669 | 3561.3301 | 26638.7492 |  | 0
2002-04-30 | 0 | 0 | 0 | 0 | -12.5669 | -12.5669 | 3548.7633 | 26544.7491 |  | 0
2002-05-01 | 0 | 0 | 0 | 0 | -12.5669 | -12.5669 | 3536.1964 | 26450.749 |  | 0
2002-05-02 | 0 | 0 | 0 | 0 | -12.5669 | -12.5669 | 3523.6295 | 26356.7489 |  | 0
2002-05-03 | 0 | 0 | 0 | 0 | -12.5669 | -12.5669 | 3511.0627 | 26262.7488 |  | 0
2002-05-04 | 0 | 0 | 0 | 0 | -12.5669 | -12.5669 | 3498.4958 | 26168.7487 |  | 0
2002-05-05 | 0 | 0 | 0 | 0 | -12.5669 | -12.5669 | 3485.929 | 26074.7486 |  | 0
2002-05-06 | 0 | 0 | 0 | 0 | -12.5669 | -12.5669 | 3473.3621 | 25980.7485 |  | 0
2002-05-07 | 0 | 0 | 0 | 0 | -12.5669 | -12.5669 | 3460.7952 | 25886.7483 |  | 0
2002-05-08 | 0 | 0 | 0 | 0 | -12.5669 | -12.5669 | 3448.2284 | 25792.7482 |  | 0
2002-05-09 | 0 | 0 | 0 | 0 | -12.5669 | -12.5669 | 3435.6615 | 25698.7481 |  | 0
2002-05-10 | 0.021667 | 59.8 | 4.0107 | 4.0107 | 43.2224 | 43.2224 | 3478.884 | 26022.052 |  | 0
2002-05-11 | 0 | 0 | 0 | 0 | -12.5669 | -12.5669 | 3466.3171 | 25928.0519 |  | 0
2002-05-12 | 0 | 0 | 0 | 0 | -12.5669 | -12.5669 | 3453.7502 | 25834.0518 |  | 0
2002-05-13 | 0 | 0 | 0 | 0 | -12.5669 | -12.5669 | 3441.1834 | 25740.0517 |  | 0
2002-05-14 | 0 | 0 | 0 | 0 | -12.5669 | -12.5669 | 3428.6165 | 25646.0516 |  | 0
2002-05-15 | 0 | 0 | 0 | 0 | -12.5669 | -12.5669 | 3416.0497 | 25552.0514 |  | 0
2002-05-16 | 0 | 0 | 0 | 0 | -12.5669 | -12.5669 | 3403.4828 | 25458.0513 |  | 0
2002-05-17 | 0.0016667 | 4.6 | 4.0107 | 4.0107 | -11.9776 | -11.9776 | 3391.5052 | 25368.4592 |  | 0
2002-05-18 | 0 | 0 | 0 | 0 | -12.5669 | -12.5669 | 3378.9384 | 25274.4591 |  | 0
2002-05-19 | 0 | 0 | 0 | 0 | -12.5669 | -12.5669 | 3366.3715 | 25180.459 |  | 0
2002-05-20 | 0 | 0 | 0 | 0 | -12.5669 | -12.5669 | 3353.8047 | 25086.4589 |  | 0
2002-05-21 | 0 | 0 | 0 | 0 | -12.5669 | -12.5669 | 3341.2378 | 24992.4588 |  | 0
2002-05-22 | 0 | 0 | 0 | 0 | -12.5669 | -12.5669 | 3328.6709 | 24898.4587 |  | 0
2002-05-23 | 0 | 0 | 0 | 0 | -12.5669 | -12.5669 | 3316.1041 | 24804.4585 |  | 0
2002-05-24 | 0.0041667 | 11.5 | 4.0107 | 4.0107 | -5.0776 | -5.0776 | 3311.0265 | 24766.4784 |  | 0
2002-05-25 | 0.00083333 | 2.3 | 4.0107 | 2.3 | -12.5669 | -12.5669 | 3298.4597 | 24672.4783 |  | 0
2002-05-26 | 0.014167 | 39.1 | 4.0107 | 4.0107 | 22.5224 | 22.5224 | 3320.9821 | 24840.9462 |  | 0
2002-05-27 | 0.085 | 234.6 | 4.0107 | 4.0107 | 218.0224 | 218.0224 | 3539.0046 | 26471.7541 |  | 0
2002-05-28 | 0.0041667 | 11.5 | 4.0107 | 4.0107 | -5.0776 | -5.0776 | 3533.927 | 26433.774 |  | 0
2002-05-29 | 0 | 0 | 0 | 0 | -12.5669 | -12.5669 | 3521.3601 | 26339.7739 |  | 0
2002-05-30 | 0 | 0 | 0 | 0 | -12.5669 | -12.5669 | 3508.7933 | 26245.7738 |  | 0
2002-05-31 | 0 | 0 | 0 | 0 | -12.5669 | -12.5669 | 3496.2264 | 26151.7736 |  | 0
2002-06-01 | 0 | 0 | 0 | 0 | -12.5669 | -12.5669 | 3483.6596 | 26057.7735 |  | 0
2002-06-02 | 0 | 0 | 0 | 0 | -12.5669 | -12.5669 | 3471.0927 | 25963.7734 |  | 0
2002-06-03 | 0 | 0 | 0 | 0 | -12.5669 | -12.5669 | 3458.5258 | 25869.7733 |  | 0
2002-06-04 | 0.12667 | 349.6 | 4.0107 | 4.0107 | 333.0224 | 333.0224 | 3791.5483 | 28360.7812 |  | 0
2002-06-05 | 0.10833 | 299 | 4.0107 | 4.0107 | 282.4224 | 282.4224 | 3997.8631 | 29904.0163 |  | 63.5407
2002-06-06 | 0 | 0 | 0 | 0 | -12.5669 | -12.5669 | 3985.2963 | 29810.0162 |  | 0
2002-06-07 | 0 | 0 | 0 | 0 | -12.5669 | -12.5669 | 3972.7294 | 29716.0161 |  | 0
2002-06-08 | 0.00083333 | 2.3 | 4.0107 | 2.3 | -12.5669 | -12.5669 | 3960.1626 | 29622.0159 |  | 0
2002-06-09 | 0 | 0 | 0 | 0 | -12.5669 | -12.5669 | 3947.5957 | 29528.0158 |  | 0
2002-06-10 | 0 | 0 | 0 | 0 | -12.5669 | -12.5669 | 3935.0288 | 29434.0157 |  | 0
2002-06-11 | 0 | 0 | 0 | 0 | -12.5669 | -12.5669 | 3922.462 | 29340.0156 |  | 0
2002-06-12 | 0 | 0 | 0 | 0 | -12.5669 | -12.5669 | 3909.8951 | 29246.0155 |  | 0
2002-06-13 | 0.090833 | 250.7 | 4.0107 | 4.0107 | 234.1224 | 234.1224 | 3997.8631 | 29904.0163 |  | 133.5876
2002-06-14 | 0 | 0 | 0 | 0 | -12.5669 | -12.5669 | 3985.2963 | 29810.0162 |  | 0
2002-06-15 | 0.044167 | 121.9 | 4.0107 | 4.0107 | 105.3224 | 105.3224 | 3997.8631 | 29904.0163 |  | 80.1887
2002-06-16 | 0 | 0 | 0 | 0 | -12.5669 | -12.5669 | 3985.2963 | 29810.0162 |  | 0
2002-06-17 | 0 | 0 | 0 | 0 | -12.5669 | -12.5669 | 3972.7294 | 29716.0161 |  | 0
2002-06-18 | 0 | 0 | 0 | 0 | -12.5669 | -12.5669 | 3960.1626 | 29622.0159 |  | 0
2002-06-19 | 0 | 0 | 0 | 0 | -12.5669 | -12.5669 | 3947.5957 | 29528.0158 |  | 0
2002-06-20 | 0 | 0 | 0 | 0 | -12.5669 | -12.5669 | 3935.0288 | 29434.0157 |  | 0
2002-06-21 | 0 | 0 | 0 | 0 | -12.5669 | -12.5669 | 3922.462 | 29340.0156 |  | 0
2002-06-22 | 0 | 0 | 0 | 0 | -12.5669 | -12.5669 | 3909.8951 | 29246.0155 |  | 0
2002-06-23 | 0 | 0 | 0 | 0 | -12.5669 | -12.5669 | 3897.3283 | 29152.0154 |  | 0
2002-06-24 | 0 | 0 | 0 | 0 | -12.5669 | -12.5669 | 3884.7614 | 29058.0153 |  | 0
2002-06-25 | 0 | 0 | 0 | 0 | -12.5669 | -12.5669 | 3872.1945 | 28964.0152 |  | 0
2002-06-26 | 0 | 0 | 0 | 0 | -12.5669 | -12.5669 | 3859.6277 | 28870.015 |  | 0
2002-06-27 | 0 | 0 | 0 | 0 | -12.5669 | -12.5669 | 3847.0608 | 28776.0149 |  | 0
2002-06-28 | 0 | 0 | 0 | 0 | -12.5669 | -12.5669 | 3834.494 | 28682.0148 |  | 0
2002-06-29 | 0 | 0 | 0 | 0 | -12.5669 | -12.5669 | 3821.9271 | 28588.0147 |  | 0
2002-06-30 | 0.026667 | 73.6 | 4.0107 | 4.0107 | 57.0224 | 57.0224 | 3878.9495 | 29014.5426 |  | 0
2002-07-01 | 0.0575 | 158.7 | 4.0107 | 4.0107 | 142.1224 | 142.1224 | 3997.8631 | 29904.0163 |  | 10.642
2002-07-02 | 0.00083333 | 2.3 | 4.0107 | 2.3 | -12.5669 | -12.5669 | 3985.2963 | 29810.0162 |  | 0
2002-07-03 | 0.0425 | 117.3 | 4.0107 | 4.0107 | 100.7224 | 100.7224 | 3997.8631 | 29904.0163 |  | 75.5887
2002-07-04 | 0.015 | 41.4 | 4.0107 | 4.0107 | 24.8224 | 24.8224 | 3997.8631 | 29904.0163 |  | 12.2556
2002-07-05 | 0 | 0 | 0 | 0 | -12.5669 | -12.5669 | 3985.2963 | 29810.0162 |  | 0
2002-07-06 | 0.020833 | 57.5 | 4.0107 | 4.0107 | 40.9224 | 40.9224 | 3997.8631 | 29904.0163 |  | 15.7887
2002-07-07 | 0 | 0 | 0 | 0 | -12.5669 | -12.5669 | 3985.2963 | 29810.0162 |  | 0
2002-07-08 | 0 | 0 | 0 | 0 | -12.5669 | -12.5669 | 3972.7294 | 29716.0161 |  | 0
2002-07-09 | 0 | 0 | 0 | 0 | -12.5669 | -12.5669 | 3960.1626 | 29622.0159 |  | 0
2002-07-10 | 0 | 0 | 0 | 0 | -12.5669 | -12.5669 | 3947.5957 | 29528.0158 |  | 0
2002-07-11 | 0.0025 | 6.9 | 4.0107 | 4.0107 | -9.6776 | -9.6776 | 3937.9181 | 29455.6277 |  | 0
2002-07-12 | 0 | 0 | 0 | 0 | -12.5669 | -12.5669 | 3925.3513 | 29361.6276 |  | 0
2002-07-13 | 0 | 0 | 0 | 0 | -12.5669 | -12.5669 | 3912.7844 | 29267.6275 |  | 0
2002-07-14 | 0 | 0 | 0 | 0 | -12.5669 | -12.5669 | 3900.2176 | 29173.6274 |  | 0
2002-07-15 | 0 | 0 | 0 | 0 | -12.5669 | -12.5669 | 3887.6507 | 29079.6273 |  | 0
2002-07-16 | 0.0041667 | 11.5 | 4.0107 | 4.0107 | -5.0776 | -5.0776 | 3882.5731 | 29041.6472 |  | 0
2002-07-17 | 0 | 0 | 0 | 0 | -12.5669 | -12.5669 | 3870.0063 | 28947.647 |  | 0
2002-07-18 | 0 | 0 | 0 | 0 | -12.5669 | -12.5669 | 3857.4394 | 28853.6469 |  | 0
2002-07-19 | 0 | 0 | 0 | 0 | -12.5669 | -12.5669 | 3844.8726 | 28759.6468 |  | 0
2002-07-20 | 0 | 0 | 0 | 0 | -12.5669 | -12.5669 | 3832.3057 | 28665.6467 |  | 0
2002-07-21 | 0 | 0 | 0 | 0 | -12.5669 | -12.5669 | 3819.7388 | 28571.6466 |  | 0
2002-07-22 | 0 | 0 | 0 | 0 | -12.5669 | -12.5669 | 3807.172 | 28477.6465 |  | 0
2002-07-23 | 0 | 0 | 0 | 0 | -12.5669 | -12.5669 | 3794.6051 | 28383.6464 |  | 0
2002-07-24 | 0.0025 | 6.9 | 4.0107 | 4.0107 | -9.6776 | -9.6776 | 3784.9276 | 28311.2583 |  | 0
2002-07-25 | 0 | 0 | 0 | 0 | -12.5669 | -12.5669 | 3772.3607 | 28217.2581 |  | 0
2002-07-26 | 0 | 0 | 0 | 0 | -12.5669 | -12.5669 | 3759.7939 | 28123.258 |  | 0
2002-07-27 | 0 | 0 | 0 | 0 | -12.5669 | -12.5669 | 3747.227 | 28029.2579 |  | 0
2002-07-28 | 0 | 0 | 0 | 0 | -12.5669 | -12.5669 | 3734.6601 | 27935.2578 |  | 0
2002-07-29 | 0.0975 | 269.1 | 4.0107 | 4.0107 | 252.5224 | 252.5224 | 3987.1826 | 29824.1257 |  | 0
2002-07-30 | 0 | 0 | 0 | 0 | -12.5669 | -12.5669 | 3974.6157 | 29730.1256 |  | 0
2002-07-31 | 0 | 0 | 0 | 0 | -12.5669 | -12.5669 | 3962.0489 | 29636.1255 |  | 0
2002-08-01 | 0 | 0 | 0 | 0 | -12.5669 | -12.5669 | 3949.482 | 29542.1254 |  | 0
2002-08-02 | 0 | 0 | 0 | 0 | -12.5669 | -12.5669 | 3936.9151 | 29448.1252 |  | 0
2002-08-03 | 0 | 0 | 0 | 0 | -12.5669 | -12.5669 | 3924.3483 | 29354.1251 |  | 0
2002-08-04 | 0 | 0 | 0 | 0 | -12.5669 | -12.5669 | 3911.7814 | 29260.125 |  | 0
2002-08-05 | 0 | 0 | 0 | 0 | -12.5669 | -12.5669 | 3899.2146 | 29166.1249 |  | 0
2002-08-06 | 0 | 0 | 0 | 0 | -12.5669 | -12.5669 | 3886.6477 | 29072.1248 |  | 0
2002-08-07 | 0 | 0 | 0 | 0 | -12.5669 | -12.5669 | 3874.0808 | 28978.1247 |  | 0
2002-08-08 | 0 | 0 | 0 | 0 | -12.5669 | -12.5669 | 3861.514 | 28884.1246 |  | 0
2002-08-09 | 0 | 0 | 0 | 0 | -12.5669 | -12.5669 | 3848.9471 | 28790.1245 |  | 0
2002-08-10 | 0 | 0 | 0 | 0 | -12.5669 | -12.5669 | 3836.3803 | 28696.1243 |  | 0
2002-08-11 | 0 | 0 | 0 | 0 | -12.5669 | -12.5669 | 3823.8134 | 28602.1242 |  | 0
2002-08-12 | 0 | 0 | 0 | 0 | -12.5669 | -12.5669 | 3811.2465 | 28508.1241 |  | 0
2002-08-13 | 0 | 0 | 0 | 0 | -12.5669 | -12.5669 | 3798.6797 | 28414.124 |  | 0
2002-08-14 | 0 | 0 | 0 | 0 | -12.5669 | -12.5669 | 3786.1128 | 28320.1239 |  | 0
2002-08-15 | 0 | 0 | 0 | 0 | -12.5669 | -12.5669 | 3773.546 | 28226.1238 |  | 0
2002-08-16 | 0 | 0 | 0 | 0 | -12.5669 | -12.5669 | 3760.9791 | 28132.1237 |  | 0
2002-08-17 | 0 | 0 | 0 | 0 | -12.5669 | -12.5669 | 3748.4122 | 28038.1235 |  | 0
2002-08-18 | 0 | 0 | 0 | 0 | -12.5669 | -12.5669 | 3735.8454 | 27944.1234 |  | 0
2002-08-19 | 0 | 0 | 0 | 0 | -12.5669 | -12.5669 | 3723.2785 | 27850.1233 |  | 0
2002-08-20 | 0 | 0 | 0 | 0 | -12.5669 | -12.5669 | 3710.7117 | 27756.1232 |  | 0
2002-08-21 | 0 | 0 | 0 | 0 | -12.5669 | -12.5669 | 3698.1448 | 27662.1231 |  | 0
2002-08-22 | 0 | 0 | 0 | 0 | -12.5669 | -12.5669 | 3685.5779 | 27568.123 |  | 0
2002-08-23 | 0 | 0 | 0 | 0 | -12.5669 | -12.5669 | 3673.0111 | 27474.1229 |  | 0
2002-08-24 | 0 | 0 | 0 | 0 | -12.5669 | -12.5669 | 3660.4442 | 27380.1228 |  | 0
2002-08-25 | 0 | 0 | 0 | 0 | -12.5669 | -12.5669 | 3647.8774 | 27286.1226 |  | 0
2002-08-26 | 0 | 0 | 0 | 0 | -12.5669 | -12.5669 | 3635.3105 | 27192.1225 |  | 0
2002-08-27 | 0.0125 | 34.5 | 4.0107 | 4.0107 | 17.9224 | 17.9224 | 3653.2329 | 27326.1824 |  | 0
2002-08-28 | 0 | 0 | 0 | 0 | -12.5669 | -12.5669 | 3640.6661 | 27232.1823 |  | 0
2002-08-29 | 0 | 0 | 0 | 0 | -12.5669 | -12.5669 | 3628.0992 | 27138.1822 |  | 0
2002-08-30 | 0 | 0 | 0 | 0 | -12.5669 | -12.5669 | 3615.5324 | 27044.1821 |  | 0
2002-08-31 | 0 | 0 | 0 | 0 | -12.5669 | -12.5669 | 3602.9655 | 26950.182 |  | 0
2002-09-01 | 0 | 0 | 0 | 0 | -12.5669 | -12.5669 | 3590.3986 | 26856.1819 |  | 0
2002-09-02 | 0 | 0 | 0 | 0 | -12.5669 | -12.5669 | 3577.8318 | 26762.1817 |  | 0
2002-09-03 | 0 | 0 | 0 | 0 | -12.5669 | -12.5669 | 3565.2649 | 26668.1816 |  | 0
2002-09-04 | 0 | 0 | 0 | 0 | -12.5669 | -12.5669 | 3552.6981 | 26574.1815 |  | 0
2002-09-05 | 0 | 0 | 0 | 0 | -12.5669 | -12.5669 | 3540.1312 | 26480.1814 |  | 0
2002-09-06 | 0 | 0 | 0 | 0 | -12.5669 | -12.5669 | 3527.5643 | 26386.1813 |  | 0
2002-09-07 | 0 | 0 | 0 | 0 | -12.5669 | -12.5669 | 3514.9975 | 26292.1812 |  | 0
2002-09-08 | 0.16417 | 453.1 | 4.0107 | 4.0107 | 436.5224 | 436.5224 | 3951.5199 | 29557.3691 |  | 0
2002-09-09 | 0.020833 | 57.5 | 4.0107 | 4.0107 | 40.9224 | 40.9224 | 3992.4424 | 29863.469 |  | 0
2002-09-10 | 0 | 0 | 0 | 0 | -12.5669 | -12.5669 | 3979.8755 | 29769.4688 |  | 0
2002-09-11 | 0 | 0 | 0 | 0 | -12.5669 | -12.5669 | 3967.3087 | 29675.4687 |  | 0
2002-09-12 | 0 | 0 | 0 | 0 | -12.5669 | -12.5669 | 3954.7418 | 29581.4686 |  | 0
2002-09-13 | 0 | 0 | 0 | 0 | -12.5669 | -12.5669 | 3942.1749 | 29487.4685 |  | 0
2002-09-14 | 0 | 0 | 0 | 0 | -12.5669 | -12.5669 | 3929.6081 | 29393.4684 |  | 0
2002-09-15 | 0 | 0 | 0 | 0 | -12.5669 | -12.5669 | 3917.0412 | 29299.4683 |  | 0
2002-09-16 | 0 | 0 | 0 | 0 | -12.5669 | -12.5669 | 3904.4744 | 29205.4682 |  | 0
2002-09-17 | 0 | 0 | 0 | 0 | -12.5669 | -12.5669 | 3891.9075 | 29111.4681 |  | 0
2002-09-18 | 0.0016667 | 4.6 | 4.0107 | 4.0107 | -11.9776 | -11.9776 | 3879.9299 | 29021.8759 |  | 0
2002-09-19 | 0.010833 | 29.9 | 4.0107 | 4.0107 | 13.3224 | 13.3224 | 3893.2524 | 29121.5278 |  | 0
2002-09-20 | 0 | 0 | 0 | 0 | -12.5669 | -12.5669 | 3880.6855 | 29027.5277 |  | 0
2002-09-21 | 0 | 0 | 0 | 0 | -12.5669 | -12.5669 | 3868.1187 | 28933.5276 |  | 0
2002-09-22 | 0 | 0 | 0 | 0 | -12.5669 | -12.5669 | 3855.5518 | 28839.5275 |  | 0
2002-09-23 | 0 | 0 | 0 | 0 | -12.5669 | -12.5669 | 3842.9849 | 28745.5274 |  | 0
2002-09-24 | 0 | 0 | 0 | 0 | -12.5669 | -12.5669 | 3830.4181 | 28651.5273 |  | 0
2002-09-25 | 0 | 0 | 0 | 0 | -12.5669 | -12.5669 | 3817.8512 | 28557.5272 |  | 0
2002-09-26 | 0 | 0 | 0 | 0 | -12.5669 | -12.5669 | 3805.2844 | 28463.527 |  | 0
2002-09-27 | 0 | 0 | 0 | 0 | -12.5669 | -12.5669 | 3792.7175 | 28369.5269 |  | 0
2002-09-28 | 0 | 0 | 0 | 0 | -12.5669 | -12.5669 | 3780.1506 | 28275.5268 |  | 0
2002-09-29 | 0 | 0 | 0 | 0 | -12.5669 | -12.5669 | 3767.5838 | 28181.5267 |  | 0
2002-09-30 | 0 | 0 | 0 | 0 | -12.5669 | -12.5669 | 3755.0169 | 28087.5266 |  | 0
2002-10-01 | 0 | 0 | 0 | 0 | -12.5669 | -12.5669 | 3742.4501 | 27993.5265 |  | 0
2002-10-02 | 0 | 0 | 0 | 0 | -12.5669 | -12.5669 | 3729.8832 | 27899.5264 |  | 0
2002-10-03 | 0.014167 | 39.1 | 4.0107 | 4.0107 | 22.5224 | 22.5224 | 3752.4056 | 28067.9942 |  | 0
2002-10-04 | 0 | 0 | 0 | 0 | -12.5669 | -12.5669 | 3739.8388 | 27973.9941 |  | 0
2002-10-05 | 0 | 0 | 0 | 0 | -12.5669 | -12.5669 | 3727.2719 | 27879.994 |  | 0
2002-10-06 | 0 | 0 | 0 | 0 | -12.5669 | -12.5669 | 3714.7051 | 27785.9939 |  | 0
2002-10-07 | 0.0033333 | 9.2 | 4.0107 | 4.0107 | -7.3776 | -7.3776 | 3707.3275 | 27730.8098 |  | 0
2002-10-08 | 0.225 | 621 | 4.0107 | 4.0107 | 604.4224 | 604.4224 | 3997.8631 | 29904.0163 |  | 301.32
2002-10-09 | 0.00083333 | 2.3 | 4.0107 | 2.3 | -12.5669 | -12.5669 | 3985.2963 | 29810.0162 |  | 0
2002-10-10 | 0.00083333 | 2.3 | 4.0107 | 2.3 | -12.5669 | -12.5669 | 3972.7294 | 29716.0161 |  | 0
2002-10-11 | 0 | 0 | 0 | 0 | -12.5669 | -12.5669 | 3960.1626 | 29622.0159 |  | 0
2002-10-12 | 0 | 0 | 0 | 0 | -12.5669 | -12.5669 | 3947.5957 | 29528.0158 |  | 0
2002-10-13 | 0 | 0 | 0 | 0 | -12.5669 | -12.5669 | 3935.0288 | 29434.0157 |  | 0
2002-10-14 | 0 | 0 | 0 | 0 | -12.5669 | -12.5669 | 3922.462 | 29340.0156 |  | 0
2002-10-15 | 0 | 0 | 0 | 0 | -12.5669 | -12.5669 | 3909.8951 | 29246.0155 |  | 0
2002-10-16 | 0 | 0 | 0 | 0 | -12.5669 | -12.5669 | 3897.3283 | 29152.0154 |  | 0
2002-10-17 | 0 | 0 | 0 | 0 | -12.5669 | -12.5669 | 3884.7614 | 29058.0153 |  | 0
2002-10-18 | 0.0083333 | 23 | 4.0107 | 4.0107 | 6.4224 | 6.4224 | 3891.1838 | 29106.0552 |  | 0
2002-10-19 | 0.015833 | 43.7 | 4.0107 | 4.0107 | 27.1224 | 27.1224 | 3918.3063 | 29308.931 |  | 0
2002-10-20 | 0 | 0 | 0 | 0 | -12.5669 | -12.5669 | 3905.7394 | 29214.9309 |  | 0
2002-10-21 | 0 | 0 | 0 | 0 | -12.5669 | -12.5669 | 3893.1726 | 29120.9308 |  | 0
2002-10-22 | 0 | 0 | 0 | 0 | -12.5669 | -12.5669 | 3880.6057 | 29026.9307 |  | 0
2002-10-23 | 0.0125 | 34.5 | 4.0107 | 4.0107 | 17.9224 | 17.9224 | 3898.5282 | 29160.9906 |  | 0
2002-10-24 | 0.06 | 165.6 | 4.0107 | 4.0107 | 149.0224 | 149.0224 | 3997.8631 | 29904.0163 |  | 37.1206
2002-10-25 | 0 | 0 | 0 | 0 | -12.5669 | -12.5669 | 3985.2963 | 29810.0162 |  | 0
2002-10-26 | 0 | 0 | 0 | 0 | -12.5669 | -12.5669 | 3972.7294 | 29716.0161 |  | 0
2002-10-27 | 0.0041667 | 11.5 | 4.0107 | 4.0107 | -5.0776 | -5.0776 | 3967.6519 | 29678.0359 |  | 0
2002-10-28 | 0.039167 | 108.1 | 4.0107 | 4.0107 | 91.5224 | 91.5224 | 3997.8631 | 29904.0163 |  | 48.7443
2002-10-29 | 0 | 0 | 0 | 0 | -12.5669 | -12.5669 | 3985.2963 | 29810.0162 |  | 0
2002-10-30 | 0.00083333 | 2.3 | 4.0107 | 2.3 | -12.5669 | -12.5669 | 3972.7294 | 29716.0161 |  | 0
2002-10-31 | 0.00083333 | 2.3 | 4.0107 | 2.3 | -12.5669 | -12.5669 | 3960.1626 | 29622.0159 |  | 0
2002-11-01 | 0.015 | 41.4 | 4.0107 | 4.0107 | 24.8224 | 24.8224 | 3984.985 | 29807.6878 |  | 0
2002-11-02 | 0.04 | 110.4 | 4.0107 | 4.0107 | 93.8224 | 93.8224 | 3997.8631 | 29904.0163 |  | 68.3774
2002-11-03 | 0 | 0 | 0 | 0 | -12.5669 | -12.5669 | 3985.2963 | 29810.0162 |  | 0
2002-11-04 | 0 | 0 | 0 | 0 | -12.5669 | -12.5669 | 3972.7294 | 29716.0161 |  | 0
2002-11-05 | 0 | 0 | 0 | 0 | -12.5669 | -12.5669 | 3960.1626 | 29622.0159 |  | 0
2002-11-06 | 0 | 0 | 0 | 0 | -12.5669 | -12.5669 | 3947.5957 | 29528.0158 |  | 0
2002-11-07 | 0 | 0 | 0 | 0 | -12.5669 | -12.5669 | 3935.0288 | 29434.0157 |  | 0
2002-11-08 | 0 | 0 | 0 | 0 | -12.5669 | -12.5669 | 3922.462 | 29340.0156 |  | 0
2002-11-09 | 0 | 0 | 0 | 0 | -12.5669 | -12.5669 | 3909.8951 | 29246.0155 |  | 0
2002-11-10 | 0 | 0 | 0 | 0 | -12.5669 | -12.5669 | 3897.3283 | 29152.0154 |  | 0
2002-11-11 | 0 | 0 | 0 | 0 | -12.5669 | -12.5669 | 3884.7614 | 29058.0153 |  | 0
2002-11-12 | 0.00083333 | 2.3 | 4.0107 | 2.3 | -12.5669 | -12.5669 | 3872.1945 | 28964.0152 |  | 0
2002-11-13 | 0 | 0 | 0 | 0 | -12.5669 | -12.5669 | 3859.6277 | 28870.015 |  | 0
2002-11-14 | 0 | 0 | 0 | 0 | -12.5669 | -12.5669 | 3847.0608 | 28776.0149 |  | 0
2002-11-15 | 0 | 0 | 0 | 0 | -12.5669 | -12.5669 | 3834.494 | 28682.0148 |  | 0
2002-11-16 | 0 | 0 | 0 | 0 | -12.5669 | -12.5669 | 3821.9271 | 28588.0147 |  | 0
2002-11-17 | 0 | 0 | 0 | 0 | -12.5669 | -12.5669 | 3809.3602 | 28494.0146 |  | 0
2002-11-18 | 0 | 0 | 0 | 0 | -12.5669 | -12.5669 | 3796.7934 | 28400.0145 |  | 0
2002-11-19 | 0 | 0 | 0 | 0 | -12.5669 | -12.5669 | 3784.2265 | 28306.0144 |  | 0
2002-11-20 | 0 | 0 | 0 | 0 | -12.5669 | -12.5669 | 3771.6597 | 28212.0143 |  | 0
2002-11-21 | 0 | 0 | 0 | 0 | -12.5669 | -12.5669 | 3759.0928 | 28118.0141 |  | 0
2002-11-22 | 0 | 0 | 0 | 0 | -12.5669 | -12.5669 | 3746.5259 | 28024.014 |  | 0
2002-11-23 | 0 | 0 | 0 | 0 | -12.5669 | -12.5669 | 3733.9591 | 27930.0139 |  | 0
2002-11-24 | 0 | 0 | 0 | 0 | -12.5669 | -12.5669 | 3721.3922 | 27836.0138 |  | 0
2002-11-25 | 0 | 0 | 0 | 0 | -12.5669 | -12.5669 | 3708.8254 | 27742.0137 |  | 0
2002-11-26 | 0 | 0 | 0 | 0 | -12.5669 | -12.5669 | 3696.2585 | 27648.0136 |  | 0
2002-11-27 | 0 | 0 | 0 | 0 | -12.5669 | -12.5669 | 3683.6916 | 27554.0135 |  | 0
2002-11-28 | 0 | 0 | 0 | 0 | -12.5669 | -12.5669 | 3671.1248 | 27460.0134 |  | 0
2002-11-29 | 0 | 0 | 0 | 0 | -12.5669 | -12.5669 | 3658.5579 | 27366.0132 |  | 0
2002-11-30 | 0 | 0 | 0 | 0 | -12.5669 | -12.5669 | 3645.9911 | 27272.0131 |  | 0
2002-12-01 | 0 | 0 | 0 | 0 | -12.5669 | -12.5669 | 3633.4242 | 27178.013 |  | 0
2002-12-02 | 0 | 0 | 0 | 0 | -12.5669 | -12.5669 | 3620.8573 | 27084.0129 |  | 0
2002-12-03 | 0.060833 | 167.9 | 4.0107 | 4.0107 | 151.3224 | 151.3224 | 3772.1798 | 28215.9048 |  | 0
2002-12-04 | 0 | 0 | 0 | 0 | -12.5669 | -12.5669 | 3759.6129 | 28121.9047 |  | 0
2002-12-05 | 0 | 0 | 0 | 0 | -12.5669 | -12.5669 | 3747.0461 | 28027.9046 |  | 0
2002-12-06 | 0 | 0 | 0 | 0 | -12.5669 | -12.5669 | 3734.4792 | 27933.9045 |  | 0
2002-12-07 | 0 | 0 | 0 | 0 | -12.5669 | -12.5669 | 3721.9123 | 27839.9043 |  | 0
2002-12-08 | 0.005 | 13.8 | 4.0107 | 4.0107 | -2.7776 | -2.7776 | 3719.1348 | 27819.1282 |  | 0
2002-12-09 | 0.0425 | 117.3 | 4.0107 | 4.0107 | 100.7224 | 100.7224 | 3819.8572 | 28572.5321 |  | 0
2002-12-10 | 0 | 0 | 0 | 0 | -12.5669 | -12.5669 | 3807.2904 | 28478.532 |  | 0
2002-12-11 | 0 | 0 | 0 | 0 | -12.5669 | -12.5669 | 3794.7235 | 28384.5319 |  | 0
2002-12-12 | 0 | 0 | 0 | 0 | -12.5669 | -12.5669 | 3782.1567 | 28290.5318 |  | 0
2002-12-13 | 0 | 0 | 0 | 0 | -12.5669 | -12.5669 | 3769.5898 | 28196.5317 |  | 0
2002-12-14 | 0 | 0 | 0 | 0 | -12.5669 | -12.5669 | 3757.0229 | 28102.5315 |  | 0
2002-12-15 | 0 | 0 | 0 | 0 | -12.5669 | -12.5669 | 3744.4561 | 28008.5314 |  | 0
2002-12-16 | 0 | 0 | 0 | 0 | -12.5669 | -12.5669 | 3731.8892 | 27914.5313 |  | 0
2002-12-17 | 0 | 0 | 0 | 0 | -12.5669 | -12.5669 | 3719.3224 | 27820.5312 |  | 0
2002-12-18 | 0 | 0 | 0 | 0 | -12.5669 | -12.5669 | 3706.7555 | 27726.5311 |  | 0
2002-12-19 | 0 | 0 | 0 | 0 | -12.5669 | -12.5669 | 3694.1886 | 27632.531 |  | 0
2002-12-20 | 0 | 0 | 0 | 0 | -12.5669 | -12.5669 | 3681.6218 | 27538.5309 |  | 0
2002-12-21 | 0 | 0 | 0 | 0 | -12.5669 | -12.5669 | 3669.0549 | 27444.5308 |  | 0
2002-12-22 | 0 | 0 | 0 | 0 | -12.5669 | -12.5669 | 3656.4881 | 27350.5306 |  | 0
2002-12-23 | 0.0475 | 131.1 | 4.0107 | 4.0107 | 114.5224 | 114.5224 | 3771.0105 | 28207.1585 |  | 0
2002-12-24 | 0 | 0 | 0 | 0 | -12.5669 | -12.5669 | 3758.4436 | 28113.1584 |  | 0
2002-12-25 | 0 | 0 | 0 | 0 | -12.5669 | -12.5669 | 3745.8768 | 28019.1583 |  | 0
2002-12-26 | 0 | 0 | 0 | 0 | -12.5669 | -12.5669 | 3733.3099 | 27925.1582 |  | 0
2002-12-27 | 0 | 0 | 0 | 0 | -12.5669 | -12.5669 | 3720.7431 | 27831.1581 |  | 0
2002-12-28 | 0 | 0 | 0 | 0 | -12.5669 | -12.5669 | 3708.1762 | 27737.158 |  | 0
2002-12-29 | 0 | 0 | 0 | 0 | -12.5669 | -12.5669 | 3695.6093 | 27643.1579 |  | 0
2002-12-30 | 0.00083333 | 2.3 | 4.0107 | 2.3 | -12.5669 | -12.5669 | 3683.0425 | 27549.1577 |  | 0
2002-12-31 | 0 | 0 | 0 | 0 | -12.5669 | -12.5669 | 3670.4756 | 27455.1576 |  | 0
2003-01-01 | 0 | 0 | 0 | 0 | -12.5669 | -12.5669 | 3657.9088 | 27361.1575 |  | 0
2003-01-02 | 0 | 0 | 0 | 0 | -12.5669 | -12.5669 | 3645.3419 | 27267.1574 |  | 0
2003-01-03 | 0 | 0 | 0 | 0 | -12.5669 | -12.5669 | 3632.775 | 27173.1573 |  | 0
2003-01-04 | 0 | 0 | 0 | 0 | -12.5669 | -12.5669 | 3620.2082 | 27079.1572 |  | 0
2003-01-05 | 0 | 0 | 0 | 0 | -12.5669 | -12.5669 | 3607.6413 | 26985.1571 |  | 0
2003-01-06 | 0 | 0 | 0 | 0 | -12.5669 | -12.5669 | 3595.0745 | 26891.157 |  | 0
2003-01-07 | 0 | 0 | 0 | 0 | -12.5669 | -12.5669 | 3582.5076 | 26797.1568 |  | 0
2003-01-08 | 0 | 0 | 0 | 0 | -12.5669 | -12.5669 | 3569.9407 | 26703.1567 |  | 0
2003-01-09 | 0 | 0 | 0 | 0 | -12.5669 | -12.5669 | 3557.3739 | 26609.1566 |  | 0
2003-01-10 | 0 | 0 | 0 | 0 | -12.5669 | -12.5669 | 3544.807 | 26515.1565 |  | 0
2003-01-11 | 0 | 0 | 0 | 0 | -12.5669 | -12.5669 | 3532.2402 | 26421.1564 |  | 0
2003-01-12 | 0.0066667 | 18.4 | 4.0107 | 4.0107 | 1.8224 | 1.8224 | 3534.0626 | 26434.7883 |  | 0
2003-01-13 | 0 | 0 | 0 | 0 | -12.5669 | -12.5669 | 3521.4957 | 26340.7882 |  | 0
2003-01-14 | 0 | 0 | 0 | 0 | -12.5669 | -12.5669 | 3508.9289 | 26246.7881 |  | 0
2003-01-15 | 0 | 0 | 0 | 0 | -12.5669 | -12.5669 | 3496.362 | 26152.7879 |  | 0
2003-01-16 | 0 | 0 | 0 | 0 | -12.5669 | -12.5669 | 3483.7952 | 26058.7878 |  | 0
2003-01-17 | 0 | 0 | 0 | 0 | -12.5669 | -12.5669 | 3471.2283 | 25964.7877 |  | 0
2003-01-18 | 0 | 0 | 0 | 0 | -12.5669 | -12.5669 | 3458.6614 | 25870.7876 |  | 0
2003-01-19 | 0 | 0 | 0 | 0 | -12.5669 | -12.5669 | 3446.0946 | 25776.7875 |  | 0
2003-01-20 | 0 | 0 | 0 | 0 | -12.5669 | -12.5669 | 3433.5277 | 25682.7874 |  | 0
2003-01-21 | 0 | 0 | 0 | 0 | -12.5669 | -12.5669 | 3420.9609 | 25588.7873 |  | 0
2003-01-22 | 0 | 0 | 0 | 0 | -12.5669 | -12.5669 | 3408.394 | 25494.7872 |  | 0
2003-01-23 | 0 | 0 | 0 | 0 | -12.5669 | -12.5669 | 3395.8271 | 25400.787 |  | 0
2003-01-24 | 0 | 0 | 0 | 0 | -12.5669 | -12.5669 | 3383.2603 | 25306.7869 |  | 0
2003-01-25 | 0 | 0 | 0 | 0 | -12.5669 | -12.5669 | 3370.6934 | 25212.7868 |  | 0
2003-01-26 | 0 | 0 | 0 | 0 | -12.5669 | -12.5669 | 3358.1266 | 25118.7867 |  | 0
2003-01-27 | 0 | 0 | 0 | 0 | -12.5669 | -12.5669 | 3345.5597 | 25024.7866 |  | 0
2003-01-28 | 0 | 0 | 0 | 0 | -12.5669 | -12.5669 | 3332.9928 | 24930.7865 |  | 0
2003-01-29 | 0 | 0 | 0 | 0 | -12.5669 | -12.5669 | 3320.426 | 24836.7864 |  | 0
2003-01-30 | 0 | 0 | 0 | 0 | -12.5669 | -12.5669 | 3307.8591 | 24742.7862 |  | 0
2003-01-31 | 0 | 0 | 0 | 0 | -12.5669 | -12.5669 | 3295.2923 | 24648.7861 |  | 0
2003-02-01 | 0 | 0 | 0 | 0 | -12.5669 | -12.5669 | 3282.7254 | 24554.786 |  | 0
2003-02-02 | 0 | 0 | 0 | 0 | -12.5669 | -12.5669 | 3270.1585 | 24460.7859 |  | 0
2003-02-03 | 0 | 0 | 0 | 0 | -12.5669 | -12.5669 | 3257.5917 | 24366.7858 |  | 0
2003-02-04 | 0 | 0 | 0 | 0 | -12.5669 | -12.5669 | 3245.0248 | 24272.7857 |  | 0
2003-02-05 | 0.00083333 | 2.3 | 4.0107 | 2.3 | -12.5669 | -12.5669 | 3232.458 | 24178.7856 |  | 0
2003-02-06 | 0.0066667 | 18.4 | 4.0107 | 4.0107 | 1.8224 | 1.8224 | 3234.2804 | 24192.4175 |  | 0
2003-02-07 | 0 | 0 | 0 | 0 | -12.5669 | -12.5669 | 3221.7135 | 24098.4173 |  | 0
2003-02-08 | 0 | 0 | 0 | 0 | -12.5669 | -12.5669 | 3209.1467 | 24004.4172 |  | 0
2003-02-09 | 0.0041667 | 11.5 | 4.0107 | 4.0107 | -5.0776 | -5.0776 | 3204.0691 | 23966.4371 |  | 0
2003-02-10 | 0 | 0 | 0 | 0 | -12.5669 | -12.5669 | 3191.5023 | 23872.437 |  | 0
2003-02-11 | 0 | 0 | 0 | 0 | -12.5669 | -12.5669 | 3178.9354 | 23778.4369 |  | 0
2003-02-12 | 0 | 0 | 0 | 0 | -12.5669 | -12.5669 | 3166.3686 | 23684.4368 |  | 0
2003-02-13 | 0.0175 | 48.3 | 4.0107 | 4.0107 | 31.7224 | 31.7224 | 3198.091 | 23921.7207 |  | 0
2003-02-14 | 0 | 0 | 0 | 0 | -12.5669 | -12.5669 | 3185.5241 | 23827.7206 |  | 0
2003-02-15 | 0 | 0 | 0 | 0 | -12.5669 | -12.5669 | 3172.9573 | 23733.7204 |  | 0
2003-02-16 | 0 | 0 | 0 | 0 | -12.5669 | -12.5669 | 3160.3904 | 23639.7203 |  | 0
2003-02-17 | 0 | 0 | 0 | 0 | -12.5669 | -12.5669 | 3147.8236 | 23545.7202 |  | 0
2003-02-18 | 0 | 0 | 0 | 0 | -12.5669 | -12.5669 | 3135.2567 | 23451.7201 |  | 0
2003-02-19 | 0 | 0 | 0 | 0 | -12.5669 | -12.5669 | 3122.6898 | 23357.72 |  | 0
2003-02-20 | 0.0016667 | 4.6 | 4.0107 | 4.0107 | -11.9776 | -11.9776 | 3110.7123 | 23268.1279 |  | 0
2003-02-21 | 0.035833 | 98.9 | 4.0107 | 4.0107 | 82.3224 | 82.3224 | 3193.0347 | 23883.8998 |  | 0
2003-02-22 | 0 | 0 | 0 | 0 | -12.5669 | -12.5669 | 3180.4679 | 23789.8997 |  | 0
2003-02-23 | 0 | 0 | 0 | 0 | -12.5669 | -12.5669 | 3167.901 | 23695.8995 |  | 0
2003-02-24 | 0.0025 | 6.9 | 4.0107 | 4.0107 | -9.6776 | -9.6776 | 3158.2235 | 23623.5114 |  | 0
2003-02-25 | 0 | 0 | 0 | 0 | -12.5669 | -12.5669 | 3145.6566 | 23529.5113 |  | 0
2003-02-26 | 0 | 0 | 0 | 0 | -12.5669 | -12.5669 | 3133.0897 | 23435.5112 |  | 0
2003-02-27 | 0 | 0 | 0 | 0 | -12.5669 | -12.5669 | 3120.5229 | 23341.5111 |  | 0
2003-02-28 | 0 | 0 | 0 | 0 | -12.5669 | -12.5669 | 3107.956 | 23247.511 |  | 0
2003-03-01 | 0 | 0 | 0 | 0 | -12.5669 | -12.5669 | 3095.3892 | 23153.5109 |  | 0
2003-03-02 | 0 | 0 | 0 | 0 | -12.5669 | -12.5669 | 3082.8223 | 23059.5108 |  | 0
2003-03-03 | 0 | 0 | 0 | 0 | -12.5669 | -12.5669 | 3070.2554 | 22965.5106 |  | 0
2003-03-04 | 0 | 0 | 0 | 0 | -12.5669 | -12.5669 | 3057.6886 | 22871.5105 |  | 0
2003-03-05 | 0 | 0 | 0 | 0 | -12.5669 | -12.5669 | 3045.1217 | 22777.5104 |  | 0
2003-03-06 | 0 | 0 | 0 | 0 | -12.5669 | -12.5669 | 3032.5549 | 22683.5103 |  | 0
2003-03-07 | 0 | 0 | 0 | 0 | -12.5669 | -12.5669 | 3019.988 | 22589.5102 |  | 0
2003-03-08 | 0 | 0 | 0 | 0 | -12.5669 | -12.5669 | 3007.4211 | 22495.5101 |  | 0
2003-03-09 | 0 | 0 | 0 | 0 | -12.5669 | -12.5669 | 2994.8543 | 22401.51 |  | 0
2003-03-10 | 0 | 0 | 0 | 0 | -12.5669 | -12.5669 | 2982.2874 | 22307.5098 |  | 0
2003-03-11 | 0 | 0 | 0 | 0 | -12.5669 | -12.5669 | 2969.7206 | 22213.5097 |  | 0
2003-03-12 | 0 | 0 | 0 | 0 | -12.5669 | -12.5669 | 2957.1537 | 22119.5096 |  | 0
2003-03-13 | 0 | 0 | 0 | 0 | -12.5669 | -12.5669 | 2944.5868 | 22025.5095 |  | 0
2003-03-14 | 0 | 0 | 0 | 0 | -12.5669 | -12.5669 | 2932.02 | 21931.5094 |  | 0
2003-03-15 | 0 | 0 | 0 | 0 | -12.5669 | -12.5669 | 2919.4531 | 21837.5093 |  | 0
2003-03-16 | 0 | 0 | 0 | 0 | -12.5669 | -12.5669 | 2906.8863 | 21743.5092 |  | 0
2003-03-17 | 0.00083333 | 2.3 | 4.0107 | 2.3 | -12.5669 | -12.5669 | 2894.3194 | 21649.5091 |  | 0
2003-03-18 | 0.01 | 27.6 | 4.0107 | 4.0107 | 11.0224 | 11.0224 | 2905.3418 | 21731.9569 |  | 0
2003-03-19 | 0.0025 | 6.9 | 4.0107 | 4.0107 | -9.6776 | -9.6776 | 2895.6643 | 21659.5688 |  | 0
2003-03-20 | 0 | 0 | 0 | 0 | -12.5669 | -12.5669 | 2883.0974 | 21565.5687 |  | 0
2003-03-21 | 0 | 0 | 0 | 0 | -12.5669 | -12.5669 | 2870.5306 | 21471.5686 |  | 0
2003-03-22 | 0 | 0 | 0 | 0 | -12.5669 | -12.5669 | 2857.9637 | 21377.5685 |  | 0
2003-03-23 | 0 | 0 | 0 | 0 | -12.5669 | -12.5669 | 2845.3968 | 21283.5684 |  | 0
2003-03-24 | 0 | 0 | 0 | 0 | -12.5669 | -12.5669 | 2832.83 | 21189.5683 |  | 0
2003-03-25 | 0 | 0 | 0 | 0 | -12.5669 | -12.5669 | 2820.2631 | 21095.5682 |  | 0
2003-03-26 | 0 | 0 | 0 | 0 | -12.5669 | -12.5669 | 2807.6963 | 21001.568 |  | 0
2003-03-27 | 0 | 0 | 0 | 0 | -12.5669 | -12.5669 | 2795.1294 | 20907.5679 |  | 0
2003-03-28 | 0.0225 | 62.1 | 4.0107 | 4.0107 | 45.5224 | 45.5224 | 2840.6518 | 21248.0758 |  | 0
2003-03-29 | 0 | 0 | 0 | 0 | -12.5669 | -12.5669 | 2828.085 | 21154.0757 |  | 0
2003-03-30 | 0 | 0 | 0 | 0 | -12.5669 | -12.5669 | 2815.5181 | 21060.0756 |  | 0
2003-03-31 | 0 | 0 | 0 | 0 | -12.5669 | -12.5669 | 2802.9513 | 20966.0755 |  | 0
2003-04-01 | 0 | 0 | 0 | 0 | -12.5669 | -12.5669 | 2790.3844 | 20872.0754 |  | 0
2003-04-02 | 0 | 0 | 0 | 0 | -12.5669 | -12.5669 | 2777.8175 | 20778.0753 |  | 0
2003-04-03 | 0.00083333 | 2.3 | 4.0107 | 2.3 | -12.5669 | -12.5669 | 2765.2507 | 20684.0751 |  | 0
2003-04-04 | 0 | 0 | 0 | 0 | -12.5669 | -12.5669 | 2752.6838 | 20590.075 |  | 0
2003-04-05 | 0.005 | 13.8 | 4.0107 | 4.0107 | -2.7776 | -2.7776 | 2749.9063 | 20569.2989 |  | 0
2003-04-06 | 0 | 0 | 0 | 0 | -12.5669 | -12.5669 | 2737.3394 | 20475.2988 |  | 0
2003-04-07 | 0 | 0 | 0 | 0 | -12.5669 | -12.5669 | 2724.7726 | 20381.2987 |  | 0
2003-04-08 | 0 | 0 | 0 | 0 | -12.5669 | -12.5669 | 2712.2057 | 20287.2986 |  | 0
2003-04-09 | 0 | 0 | 0 | 0 | -12.5669 | -12.5669 | 2699.6388 | 20193.2985 |  | 0
2003-04-10 | 0 | 0 | 0 | 0 | -12.5669 | -12.5669 | 2687.072 | 20099.2984 |  | 0
2003-04-11 | 0 | 0 | 0 | 0 | -12.5669 | -12.5669 | 2674.5051 | 20005.2982 |  | 0
2003-04-12 | 0 | 0 | 0 | 0 | -12.5669 | -12.5669 | 2661.9383 | 19911.2981 |  | 0
2003-04-13 | 0 | 0 | 0 | 0 | -12.5669 | -12.5669 | 2649.3714 | 19817.298 |  | 0
2003-04-14 | 0 | 0 | 0 | 0 | -12.5669 | -12.5669 | 2636.8045 | 19723.2979 |  | 0
2003-04-15 | 0.016667 | 46 | 4.0107 | 4.0107 | 29.4224 | 29.4224 | 2666.227 | 19943.3778 |  | 0
2003-04-16 | 0 | 0 | 0 | 0 | -12.5669 | -12.5669 | 2653.6601 | 19849.3777 |  | 0
2003-04-17 | 0 | 0 | 0 | 0 | -12.5669 | -12.5669 | 2641.0933 | 19755.3776 |  | 0
2003-04-18 | 0.0041667 | 11.5 | 4.0107 | 4.0107 | -5.0776 | -5.0776 | 2636.0157 | 19717.3974 |  | 0
2003-04-19 | 0.0016667 | 4.6 | 4.0107 | 4.0107 | -11.9776 | -11.9776 | 2624.0381 | 19627.8053 |  | 0
2003-04-20 | 0 | 0 | 0 | 0 | -12.5669 | -12.5669 | 2611.4713 | 19533.8052 |  | 0
2003-04-21 | 0 | 0 | 0 | 0 | -12.5669 | -12.5669 | 2598.9044 | 19439.8051 |  | 0
2003-04-22 | 0.005 | 13.8 | 4.0107 | 4.0107 | -2.7776 | -2.7776 | 2596.1269 | 19419.029 |  | 0
2003-04-23 | 0.11083 | 305.9 | 4.0107 | 4.0107 | 289.3224 | 289.3224 | 2885.4493 | 21583.1609 |  | 0
2003-04-24 | 0 | 0 | 0 | 0 | -12.5669 | -12.5669 | 2872.8825 | 21489.1608 |  | 0
2003-04-25 | 0 | 0 | 0 | 0 | -12.5669 | -12.5669 | 2860.3156 | 21395.1607 |  | 0
2003-04-26 | 0 | 0 | 0 | 0 | -12.5669 | -12.5669 | 2847.7487 | 21301.1605 |  | 0
2003-04-27 | 0 | 0 | 0 | 0 | -12.5669 | -12.5669 | 2835.1819 | 21207.1604 |  | 0
2003-04-28 | 0 | 0 | 0 | 0 | -12.5669 | -12.5669 | 2822.615 | 21113.1603 |  | 0
2003-04-29 | 0.0083333 | 23 | 4.0107 | 4.0107 | 6.4224 | 6.4224 | 2829.0375 | 21161.2002 |  | 0
2003-04-30 | 0 | 0 | 0 | 0 | -12.5669 | -12.5669 | 2816.4706 | 21067.2001 |  | 0
2003-05-01 | 0 | 0 | 0 | 0 | -12.5669 | -12.5669 | 2803.9037 | 20973.2 |  | 0
2003-05-02 | 0 | 0 | 0 | 0 | -12.5669 | -12.5669 | 2791.3369 | 20879.1999 |  | 0
2003-05-03 | 0 | 0 | 0 | 0 | -12.5669 | -12.5669 | 2778.77 | 20785.1998 |  | 0
2003-05-04 | 0 | 0 | 0 | 0 | -12.5669 | -12.5669 | 2766.2032 | 20691.1996 |  | 0
2003-05-05 | 0 | 0 | 0 | 0 | -12.5669 | -12.5669 | 2753.6363 | 20597.1995 |  | 0
2003-05-06 | 0 | 0 | 0 | 0 | -12.5669 | -12.5669 | 2741.0694 | 20503.1994 |  | 0
2003-05-07 | 0.0091667 | 25.3 | 4.0107 | 4.0107 | 8.7224 | 8.7224 | 2749.7919 | 20568.4433 |  | 0
2003-05-08 | 0 | 0 | 0 | 0 | -12.5669 | -12.5669 | 2737.225 | 20474.4432 |  | 0
2003-05-09 | 0 | 0 | 0 | 0 | -12.5669 | -12.5669 | 2724.6582 | 20380.4431 |  | 0
2003-05-10 | 0 | 0 | 0 | 0 | -12.5669 | -12.5669 | 2712.0913 | 20286.443 |  | 0
2003-05-11 | 0 | 0 | 0 | 0 | -12.5669 | -12.5669 | 2699.5244 | 20192.4429 |  | 0
2003-05-12 | 0 | 0 | 0 | 0 | -12.5669 | -12.5669 | 2686.9576 | 20098.4427 |  | 0
2003-05-13 | 0 | 0 | 0 | 0 | -12.5669 | -12.5669 | 2674.3907 | 20004.4426 |  | 0
2003-05-14 | 0 | 0 | 0 | 0 | -12.5669 | -12.5669 | 2661.8239 | 19910.4425 |  | 0
2003-05-15 | 0 | 0 | 0 | 0 | -12.5669 | -12.5669 | 2649.257 | 19816.4424 |  | 0
2003-05-16 | 0.036667 | 101.2 | 4.0107 | 4.0107 | 84.6224 | 84.6224 | 2733.8795 | 20449.4183 |  | 0
2003-05-17 | 0 | 0 | 0 | 0 | -12.5669 | -12.5669 | 2721.3126 | 20355.4182 |  | 0
2003-05-18 | 0 | 0 | 0 | 0 | -12.5669 | -12.5669 | 2708.7457 | 20261.4181 |  | 0
2003-05-19 | 0 | 0 | 0 | 0 | -12.5669 | -12.5669 | 2696.1789 | 20167.418 |  | 0
2003-05-20 | 0.115 | 317.4 | 4.0107 | 4.0107 | 300.8224 | 300.8224 | 2997.0013 | 22417.5698 |  | 0
2003-05-21 | 0.024167 | 66.7 | 4.0107 | 4.0107 | 50.1224 | 50.1224 | 3047.1238 | 22792.4857 |  | 0
2003-05-22 | 0 | 0 | 0 | 0 | -12.5669 | -12.5669 | 3034.5569 | 22698.4856 |  | 0
2003-05-23 | 0 | 0 | 0 | 0 | -12.5669 | -12.5669 | 3021.99 | 22604.4855 |  | 0
2003-05-24 | 0.016667 | 46 | 4.0107 | 4.0107 | 29.4224 | 29.4224 | 3051.4125 | 22824.5654 |  | 0
2003-05-25 | 0.16667 | 460 | 4.0107 | 4.0107 | 443.4224 | 443.4224 | 3494.8349 | 26141.3653 |  | 0
2003-05-26 | 0 | 0 | 0 | 0 | -12.5669 | -12.5669 | 3482.2681 | 26047.3652 |  | 0
2003-05-27 | 0 | 0 | 0 | 0 | -12.5669 | -12.5669 | 3469.7012 | 25953.3651 |  | 0
2003-05-28 | 0 | 0 | 0 | 0 | -12.5669 | -12.5669 | 3457.1343 | 25859.3649 |  | 0
2003-05-29 | 0 | 0 | 0 | 0 | -12.5669 | -12.5669 | 3444.5675 | 25765.3648 |  | 0
2003-05-30 | 0 | 0 | 0 | 0 | -12.5669 | -12.5669 | 3432.0006 | 25671.3647 |  | 0
2003-05-31 | 0 | 0 | 0 | 0 | -12.5669 | -12.5669 | 3419.4338 | 25577.3646 |  | 0
2003-06-01 | 0.015833 | 43.7 | 4.0107 | 4.0107 | 27.1224 | 27.1224 | 3446.5562 | 25780.2405 |  | 0
2003-06-02 | 0.0033333 | 9.2 | 4.0107 | 4.0107 | -7.3776 | -7.3776 | 3439.1787 | 25725.0564 |  | 0
2003-06-03 | 0.0016667 | 4.6 | 4.0107 | 4.0107 | -11.9776 | -11.9776 | 3427.2011 | 25635.4643 |  | 0
2003-06-04 | 0 | 0 | 0 | 0 | -12.5669 | -12.5669 | 3414.6342 | 25541.4641 |  | 0
2003-06-05 | 0.1025 | 282.9 | 4.0107 | 4.0107 | 266.3224 | 266.3224 | 3680.9567 | 27533.556 |  | 0
2003-06-06 | 0.0475 | 131.1 | 4.0107 | 4.0107 | 114.5224 | 114.5224 | 3795.4791 | 28390.1839 |  | 0
2003-06-07 | 0.018333 | 50.6 | 4.0107 | 4.0107 | 34.0224 | 34.0224 | 3829.5016 | 28644.6718 |  | 0
2003-06-08 | 0.019167 | 52.9 | 4.0107 | 4.0107 | 36.3224 | 36.3224 | 3865.824 | 28916.3637 |  | 0
2003-06-09 | 0 | 0 | 0 | 0 | -12.5669 | -12.5669 | 3853.2572 | 28822.3636 |  | 0
2003-06-10 | 0.10583 | 292.1 | 4.0107 | 4.0107 | 275.5224 | 275.5224 | 3997.8631 | 29904.0163 |  | 118.3496
2003-06-11 | 0.005 | 13.8 | 4.0107 | 4.0107 | -2.7776 | -2.7776 | 3995.0856 | 29883.2402 |  | 0
2003-06-12 | 0.0125 | 34.5 | 4.0107 | 4.0107 | 17.9224 | 17.9224 | 3997.8631 | 29904.0163 |  | 2.578
2003-06-13 | 0.045833 | 126.5 | 4.0107 | 4.0107 | 109.9224 | 109.9224 | 3997.8631 | 29904.0163 |  | 97.3556
2003-06-14 | 0.06 | 165.6 | 4.0107 | 4.0107 | 149.0224 | 149.0224 | 3997.8631 | 29904.0163 |  | 136.4556
2003-06-15 | 0 | 0 | 0 | 0 | -12.5669 | -12.5669 | 3985.2963 | 29810.0162 |  | 0
2003-06-16 | 0 | 0 | 0 | 0 | -12.5669 | -12.5669 | 3972.7294 | 29716.0161 |  | 0
2003-06-17 | 0 | 0 | 0 | 0 | -12.5669 | -12.5669 | 3960.1626 | 29622.0159 |  | 0
2003-06-18 | 0 | 0 | 0 | 0 | -12.5669 | -12.5669 | 3947.5957 | 29528.0158 |  | 0
2003-06-19 | 0 | 0 | 0 | 0 | -12.5669 | -12.5669 | 3935.0288 | 29434.0157 |  | 0
2003-06-20 | 0 | 0 | 0 | 0 | -12.5669 | -12.5669 | 3922.462 | 29340.0156 |  | 0
2003-06-21 | 0.015 | 41.4 | 4.0107 | 4.0107 | 24.8224 | 24.8224 | 3947.2844 | 29525.6875 |  | 0
2003-06-22 | 0 | 0 | 0 | 0 | -12.5669 | -12.5669 | 3934.7176 | 29431.6874 |  | 0
2003-06-23 | 0 | 0 | 0 | 0 | -12.5669 | -12.5669 | 3922.1507 | 29337.6873 |  | 0
2003-06-24 | 0 | 0 | 0 | 0 | -12.5669 | -12.5669 | 3909.5838 | 29243.6872 |  | 0
2003-06-25 | 0.081667 | 225.4 | 4.0107 | 4.0107 | 208.8224 | 208.8224 | 3997.8631 | 29904.0163 |  | 107.9763
2003-06-26 | 0.03 | 82.8 | 4.0107 | 4.0107 | 66.2224 | 66.2224 | 3997.8631 | 29904.0163 |  | 53.6556
2003-06-27 | 0 | 0 | 0 | 0 | -12.5669 | -12.5669 | 3985.2963 | 29810.0162 |  | 0
2003-06-28 | 0 | 0 | 0 | 0 | -12.5669 | -12.5669 | 3972.7294 | 29716.0161 |  | 0
2003-06-29 | 0.02 | 55.2 | 4.0107 | 4.0107 | 38.6224 | 38.6224 | 3997.8631 | 29904.0163 |  | 0.92186
2003-06-30 | 0 | 0 | 0 | 0 | -12.5669 | -12.5669 | 3985.2963 | 29810.0162 |  | 0
2003-07-01 | 0 | 0 | 0 | 0 | -12.5669 | -12.5669 | 3972.7294 | 29716.0161 |  | 0
2003-07-02 | 0 | 0 | 0 | 0 | -12.5669 | -12.5669 | 3960.1626 | 29622.0159 |  | 0
2003-07-03 | 0 | 0 | 0 | 0 | -12.5669 | -12.5669 | 3947.5957 | 29528.0158 |  | 0
2003-07-04 | 0 | 0 | 0 | 0 | -12.5669 | -12.5669 | 3935.0288 | 29434.0157 |  | 0
2003-07-05 | 0 | 0 | 0 | 0 | -12.5669 | -12.5669 | 3922.462 | 29340.0156 |  | 0
2003-07-06 | 0 | 0 | 0 | 0 | -12.5669 | -12.5669 | 3909.8951 | 29246.0155 |  | 0
2003-07-07 | 0 | 0 | 0 | 0 | -12.5669 | -12.5669 | 3897.3283 | 29152.0154 |  | 0
2003-07-08 | 0 | 0 | 0 | 0 | -12.5669 | -12.5669 | 3884.7614 | 29058.0153 |  | 0
2003-07-09 | 0 | 0 | 0 | 0 | -12.5669 | -12.5669 | 3872.1945 | 28964.0152 |  | 0
2003-07-10 | 0 | 0 | 0 | 0 | -12.5669 | -12.5669 | 3859.6277 | 28870.015 |  | 0
2003-07-11 | 0 | 0 | 0 | 0 | -12.5669 | -12.5669 | 3847.0608 | 28776.0149 |  | 0
2003-07-12 | 0 | 0 | 0 | 0 | -12.5669 | -12.5669 | 3834.494 | 28682.0148 |  | 0
2003-07-13 | 0 | 0 | 0 | 0 | -12.5669 | -12.5669 | 3821.9271 | 28588.0147 |  | 0
2003-07-14 | 0 | 0 | 0 | 0 | -12.5669 | -12.5669 | 3809.3602 | 28494.0146 |  | 0
2003-07-15 | 0 | 0 | 0 | 0 | -12.5669 | -12.5669 | 3796.7934 | 28400.0145 |  | 0
2003-07-16 | 0 | 0 | 0 | 0 | -12.5669 | -12.5669 | 3784.2265 | 28306.0144 |  | 0
2003-07-17 | 0 | 0 | 0 | 0 | -12.5669 | -12.5669 | 3771.6597 | 28212.0143 |  | 0
2003-07-18 | 0 | 0 | 0 | 0 | -12.5669 | -12.5669 | 3759.0928 | 28118.0141 |  | 0
2003-07-19 | 0 | 0 | 0 | 0 | -12.5669 | -12.5669 | 3746.5259 | 28024.014 |  | 0
2003-07-20 | 0 | 0 | 0 | 0 | -12.5669 | -12.5669 | 3733.9591 | 27930.0139 |  | 0
2003-07-21 | 0 | 0 | 0 | 0 | -12.5669 | -12.5669 | 3721.3922 | 27836.0138 |  | 0
2003-07-22 | 0 | 0 | 0 | 0 | -12.5669 | -12.5669 | 3708.8254 | 27742.0137 |  | 0
2003-07-23 | 0 | 0 | 0 | 0 | -12.5669 | -12.5669 | 3696.2585 | 27648.0136 |  | 0
2003-07-24 | 0 | 0 | 0 | 0 | -12.5669 | -12.5669 | 3683.6916 | 27554.0135 |  | 0
2003-07-25 | 0 | 0 | 0 | 0 | -12.5669 | -12.5669 | 3671.1248 | 27460.0134 |  | 0
2003-07-26 | 0 | 0 | 0 | 0 | -12.5669 | -12.5669 | 3658.5579 | 27366.0132 |  | 0
2003-07-27 | 0 | 0 | 0 | 0 | -12.5669 | -12.5669 | 3645.9911 | 27272.0131 |  | 0
2003-07-28 | 0 | 0 | 0 | 0 | -12.5669 | -12.5669 | 3633.4242 | 27178.013 |  | 0
2003-07-29 | 0 | 0 | 0 | 0 | -12.5669 | -12.5669 | 3620.8573 | 27084.0129 |  | 0
2003-07-30 | 0 | 0 | 0 | 0 | -12.5669 | -12.5669 | 3608.2905 | 26990.0128 |  | 0
2003-07-31 | 0 | 0 | 0 | 0 | -12.5669 | -12.5669 | 3595.7236 | 26896.0127 |  | 0
2003-08-01 | 0 | 0 | 0 | 0 | -12.5669 | -12.5669 | 3583.1568 | 26802.0126 |  | 0
2003-08-02 | 0 | 0 | 0 | 0 | -12.5669 | -12.5669 | 3570.5899 | 26708.0125 |  | 0
2003-08-03 | 0 | 0 | 0 | 0 | -12.5669 | -12.5669 | 3558.023 | 26614.0123 |  | 0
2003-08-04 | 0 | 0 | 0 | 0 | -12.5669 | -12.5669 | 3545.4562 | 26520.0122 |  | 0
2003-08-05 | 0 | 0 | 0 | 0 | -12.5669 | -12.5669 | 3532.8893 | 26426.0121 |  | 0
2003-08-06 | 0 | 0 | 0 | 0 | -12.5669 | -12.5669 | 3520.3225 | 26332.012 |  | 0
2003-08-07 | 0 | 0 | 0 | 0 | -12.5669 | -12.5669 | 3507.7556 | 26238.0119 |  | 0
2003-08-08 | 0 | 0 | 0 | 0 | -12.5669 | -12.5669 | 3495.1887 | 26144.0118 |  | 0
2003-08-09 | 0.014167 | 39.1 | 4.0107 | 4.0107 | 22.5224 | 22.5224 | 3517.7112 | 26312.4797 |  | 0
2003-08-10 | 0 | 0 | 0 | 0 | -12.5669 | -12.5669 | 3505.1443 | 26218.4795 |  | 0
2003-08-11 | 0 | 0 | 0 | 0 | -12.5669 | -12.5669 | 3492.5775 | 26124.4794 |  | 0
2003-08-12 | 0 | 0 | 0 | 0 | -12.5669 | -12.5669 | 3480.0106 | 26030.4793 |  | 0
2003-08-13 | 0.043333 | 119.6 | 4.0107 | 4.0107 | 103.0224 | 103.0224 | 3583.033 | 26801.0872 |  | 0
2003-08-14 | 0 | 0 | 0 | 0 | -12.5669 | -12.5669 | 3570.4662 | 26707.0871 |  | 0
2003-08-15 | 0 | 0 | 0 | 0 | -12.5669 | -12.5669 | 3557.8993 | 26613.087 |  | 0
2003-08-16 | 0 | 0 | 0 | 0 | -12.5669 | -12.5669 | 3545.3325 | 26519.0869 |  | 0
2003-08-17 | 0 | 0 | 0 | 0 | -12.5669 | -12.5669 | 3532.7656 | 26425.0868 |  | 0
2003-08-18 | 0 | 0 | 0 | 0 | -12.5669 | -12.5669 | 3520.1987 | 26331.0866 |  | 0
2003-08-19 | 0 | 0 | 0 | 0 | -12.5669 | -12.5669 | 3507.6319 | 26237.0865 |  | 0
2003-08-20 | 0 | 0 | 0 | 0 | -12.5669 | -12.5669 | 3495.065 | 26143.0864 |  | 0
2003-08-21 | 0 | 0 | 0 | 0 | -12.5669 | -12.5669 | 3482.4982 | 26049.0863 |  | 0
2003-08-22 | 0 | 0 | 0 | 0 | -12.5669 | -12.5669 | 3469.9313 | 25955.0862 |  | 0
2003-08-23 | 0 | 0 | 0 | 0 | -12.5669 | -12.5669 | 3457.3644 | 25861.0861 |  | 0
2003-08-24 | 0 | 0 | 0 | 0 | -12.5669 | -12.5669 | 3444.7976 | 25767.086 |  | 0
2003-08-25 | 0 | 0 | 0 | 0 | -12.5669 | -12.5669 | 3432.2307 | 25673.0859 |  | 0
2003-08-26 | 0 | 0 | 0 | 0 | -12.5669 | -12.5669 | 3419.6639 | 25579.0857 |  | 0
2003-08-27 | 0 | 0 | 0 | 0 | -12.5669 | -12.5669 | 3407.097 | 25485.0856 |  | 0
2003-08-28 | 0 | 0 | 0 | 0 | -12.5669 | -12.5669 | 3394.5301 | 25391.0855 |  | 0
2003-08-29 | 0.1025 | 282.9 | 4.0107 | 4.0107 | 266.3224 | 266.3224 | 3660.8526 | 27383.1774 |  | 0
2003-08-30 | 0.031667 | 87.4 | 4.0107 | 4.0107 | 70.8224 | 70.8224 | 3731.675 | 27912.9293 |  | 0
2003-08-31 | 0.021667 | 59.8 | 4.0107 | 4.0107 | 43.2224 | 43.2224 | 3774.8975 | 28236.2332 |  | 0
2003-09-01 | 0 | 0 | 0 | 0 | -12.5669 | -12.5669 | 3762.3306 | 28142.2331 |  | 0
2003-09-02 | 0 | 0 | 0 | 0 | -12.5669 | -12.5669 | 3749.7638 | 28048.233 |  | 0
2003-09-03 | 0 | 0 | 0 | 0 | -12.5669 | -12.5669 | 3737.1969 | 27954.2328 |  | 0
2003-09-04 | 0 | 0 | 0 | 0 | -12.5669 | -12.5669 | 3724.63 | 27860.2327 |  | 0
2003-09-05 | 0 | 0 | 0 | 0 | -12.5669 | -12.5669 | 3712.0632 | 27766.2326 |  | 0
2003-09-06 | 0 | 0 | 0 | 0 | -12.5669 | -12.5669 | 3699.4963 | 27672.2325 |  | 0
2003-09-07 | 0 | 0 | 0 | 0 | -12.5669 | -12.5669 | 3686.9295 | 27578.2324 |  | 0
2003-09-08 | 0 | 0 | 0 | 0 | -12.5669 | -12.5669 | 3674.3626 | 27484.2323 |  | 0
2003-09-09 | 0 | 0 | 0 | 0 | -12.5669 | -12.5669 | 3661.7957 | 27390.2322 |  | 0
2003-09-10 | 0 | 0 | 0 | 0 | -12.5669 | -12.5669 | 3649.2289 | 27296.2321 |  | 0
2003-09-11 | 0.14333 | 395.6 | 4.0107 | 4.0107 | 379.0224 | 379.0224 | 3997.8631 | 29904.0163 |  | 17.8213
2003-09-12 | 0 | 0 | 0 | 0 | -12.5669 | -12.5669 | 3985.2963 | 29810.0162 |  | 0
2003-09-13 | 0.00083333 | 2.3 | 4.0107 | 2.3 | -12.5669 | -12.5669 | 3972.7294 | 29716.0161 |  | 0
2003-09-14 | 0.0033333 | 9.2 | 4.0107 | 4.0107 | -7.3776 | -7.3776 | 3965.3519 | 29660.8319 |  | 0
2003-09-15 | 0 | 0 | 0 | 0 | -12.5669 | -12.5669 | 3952.785 | 29566.8318 |  | 0
2003-09-16 | 0 | 0 | 0 | 0 | -12.5669 | -12.5669 | 3940.2181 | 29472.8317 |  | 0
2003-09-17 | 0 | 0 | 0 | 0 | -12.5669 | -12.5669 | 3927.6513 | 29378.8316 |  | 0
2003-09-18 | 0 | 0 | 0 | 0 | -12.5669 | -12.5669 | 3915.0844 | 29284.8315 |  | 0
2003-09-19 | 0 | 0 | 0 | 0 | -12.5669 | -12.5669 | 3902.5176 | 29190.8314 |  | 0
2003-09-20 | 0 | 0 | 0 | 0 | -12.5669 | -12.5669 | 3889.9507 | 29096.8313 |  | 0
2003-09-21 | 0.016667 | 46 | 4.0107 | 4.0107 | 29.4224 | 29.4224 | 3919.3731 | 29316.9112 |  | 0
2003-09-22 | 0 | 0 | 0 | 0 | -12.5669 | -12.5669 | 3906.8063 | 29222.911 |  | 0
2003-09-23 | 0 | 0 | 0 | 0 | -12.5669 | -12.5669 | 3894.2394 | 29128.9109 |  | 0
2003-09-24 | 0 | 0 | 0 | 0 | -12.5669 | -12.5669 | 3881.6726 | 29034.9108 |  | 0
2003-09-25 | 0 | 0 | 0 | 0 | -12.5669 | -12.5669 | 3869.1057 | 28940.9107 |  | 0
2003-09-26 | 0 | 0 | 0 | 0 | -12.5669 | -12.5669 | 3856.5388 | 28846.9106 |  | 0
2003-09-27 | 0 | 0 | 0 | 0 | -12.5669 | -12.5669 | 3843.972 | 28752.9105 |  | 0
2003-09-28 | 0 | 0 | 0 | 0 | -12.5669 | -12.5669 | 3831.4051 | 28658.9104 |  | 0
2003-09-29 | 0 | 0 | 0 | 0 | -12.5669 | -12.5669 | 3818.8383 | 28564.9103 |  | 0
2003-09-30 | 0 | 0 | 0 | 0 | -12.5669 | -12.5669 | 3806.2714 | 28470.9101 |  | 0
2003-10-01 | 0 | 0 | 0 | 0 | -12.5669 | -12.5669 | 3793.7045 | 28376.91 |  | 0
2003-10-02 | 0 | 0 | 0 | 0 | -12.5669 | -12.5669 | 3781.1377 | 28282.9099 |  | 0
2003-10-03 | 0 | 0 | 0 | 0 | -12.5669 | -12.5669 | 3768.5708 | 28188.9098 |  | 0
2003-10-04 | 0 | 0 | 0 | 0 | -12.5669 | -12.5669 | 3756.004 | 28094.9097 |  | 0
2003-10-05 | 0 | 0 | 0 | 0 | -12.5669 | -12.5669 | 3743.4371 | 28000.9096 |  | 0
2003-10-06 | 0 | 0 | 0 | 0 | -12.5669 | -12.5669 | 3730.8702 | 27906.9095 |  | 0
2003-10-07 | 0 | 0 | 0 | 0 | -12.5669 | -12.5669 | 3718.3034 | 27812.9094 |  | 0
2003-10-08 | 0 | 0 | 0 | 0 | -12.5669 | -12.5669 | 3705.7365 | 27718.9092 |  | 0
2003-10-09 | 0 | 0 | 0 | 0 | -12.5669 | -12.5669 | 3693.1697 | 27624.9091 |  | 0
2003-10-10 | 0 | 0 | 0 | 0 | -12.5669 | -12.5669 | 3680.6028 | 27530.909 |  | 0
2003-10-11 | 0.00083333 | 2.3 | 4.0107 | 2.3 | -12.5669 | -12.5669 | 3668.0359 | 27436.9089 |  | 0
2003-10-12 | 0 | 0 | 0 | 0 | -12.5669 | -12.5669 | 3655.4691 | 27342.9088 |  | 0
2003-10-13 | 0 | 0 | 0 | 0 | -12.5669 | -12.5669 | 3642.9022 | 27248.9087 |  | 0
2003-10-14 | 0 | 0 | 0 | 0 | -12.5669 | -12.5669 | 3630.3354 | 27154.9086 |  | 0
2003-10-15 | 0 | 0 | 0 | 0 | -12.5669 | -12.5669 | 3617.7685 | 27060.9085 |  | 0
2003-10-16 | 0 | 0 | 0 | 0 | -12.5669 | -12.5669 | 3605.2016 | 26966.9083 |  | 0
2003-10-17 | 0 | 0 | 0 | 0 | -12.5669 | -12.5669 | 3592.6348 | 26872.9082 |  | 0
2003-10-18 | 0 | 0 | 0 | 0 | -12.5669 | -12.5669 | 3580.0679 | 26778.9081 |  | 0
2003-10-19 | 0 | 0 | 0 | 0 | -12.5669 | -12.5669 | 3567.5011 | 26684.908 |  | 0
2003-10-20 | 0 | 0 | 0 | 0 | -12.5669 | -12.5669 | 3554.9342 | 26590.9079 |  | 0
2003-10-21 | 0 | 0 | 0 | 0 | -12.5669 | -12.5669 | 3542.3673 | 26496.9078 |  | 0
2003-10-22 | 0 | 0 | 0 | 0 | -12.5669 | -12.5669 | 3529.8005 | 26402.9077 |  | 0
2003-10-23 | 0 | 0 | 0 | 0 | -12.5669 | -12.5669 | 3517.2336 | 26308.9075 |  | 0
2003-10-24 | 0 | 0 | 0 | 0 | -12.5669 | -12.5669 | 3504.6668 | 26214.9074 |  | 0
2003-10-25 | 0 | 0 | 0 | 0 | -12.5669 | -12.5669 | 3492.0999 | 26120.9073 |  | 0
2003-10-26 | 0 | 0 | 0 | 0 | -12.5669 | -12.5669 | 3479.533 | 26026.9072 |  | 0
2003-10-27 | 0 | 0 | 0 | 0 | -12.5669 | -12.5669 | 3466.9662 | 25932.9071 |  | 0
2003-10-28 | 0 | 0 | 0 | 0 | -12.5669 | -12.5669 | 3454.3993 | 25838.907 |  | 0
2003-10-29 | 0 | 0 | 0 | 0 | -12.5669 | -12.5669 | 3441.8325 | 25744.9069 |  | 0
2003-10-30 | 0 | 0 | 0 | 0 | -12.5669 | -12.5669 | 3429.2656 | 25650.9068 |  | 0
2003-10-31 | 0 | 0 | 0 | 0 | -12.5669 | -12.5669 | 3416.6987 | 25556.9066 |  | 0
2003-11-01 | 0.0016667 | 4.6 | 4.0107 | 4.0107 | -11.9776 | -11.9776 | 3404.7212 | 25467.3145 |  | 0
2003-11-02 | 0 | 0 | 0 | 0 | -12.5669 | -12.5669 | 3392.1543 | 25373.3144 |  | 0
2003-11-03 | 0 | 0 | 0 | 0 | -12.5669 | -12.5669 | 3379.5875 | 25279.3143 |  | 0
2003-11-04 | 0 | 0 | 0 | 0 | -12.5669 | -12.5669 | 3367.0206 | 25185.3142 |  | 0
2003-11-05 | 0.048333 | 133.4 | 4.0107 | 4.0107 | 116.8224 | 116.8224 | 3483.8431 | 26059.1461 |  | 0
2003-11-06 | 0.02 | 55.2 | 4.0107 | 4.0107 | 38.6224 | 38.6224 | 3522.4655 | 26348.042 |  | 0
2003-11-07 | 0.059167 | 163.3 | 4.0107 | 4.0107 | 146.7224 | 146.7224 | 3669.1879 | 27445.5259 |  | 0
2003-11-08 | 0.0083333 | 23 | 4.0107 | 4.0107 | 6.4224 | 6.4224 | 3675.6104 | 27493.5657 |  | 0
2003-11-09 | 0 | 0 | 0 | 0 | -12.5669 | -12.5669 | 3663.0435 | 27399.5656 |  | 0
2003-11-10 | 0 | 0 | 0 | 0 | -12.5669 | -12.5669 | 3650.4767 | 27305.5655 |  | 0
2003-11-11 | 0 | 0 | 0 | 0 | -12.5669 | -12.5669 | 3637.9098 | 27211.5654 |  | 0
2003-11-12 | 0 | 0 | 0 | 0 | -12.5669 | -12.5669 | 3625.343 | 27117.5653 |  | 0
2003-11-13 | 0 | 0 | 0 | 0 | -12.5669 | -12.5669 | 3612.7761 | 27023.5652 |  | 0
2003-11-14 | 0.013333 | 36.8 | 4.0107 | 4.0107 | 20.2224 | 20.2224 | 3632.9985 | 27174.8291 |  | 0
2003-11-15 | 0 | 0 | 0 | 0 | -12.5669 | -12.5669 | 3620.4317 | 27080.829 |  | 0
2003-11-16 | 0 | 0 | 0 | 0 | -12.5669 | -12.5669 | 3607.8648 | 26986.8288 |  | 0
2003-11-17 | 0.0041667 | 11.5 | 4.0107 | 4.0107 | -5.0776 | -5.0776 | 3602.7873 | 26948.8487 |  | 0
2003-11-18 | 0 | 0 | 0 | 0 | -12.5669 | -12.5669 | 3590.2204 | 26854.8486 |  | 0
2003-11-19 | 0 | 0 | 0 | 0 | -12.5669 | -12.5669 | 3577.6535 | 26760.8485 |  | 0
2003-11-20 | 0 | 0 | 0 | 0 | -12.5669 | -12.5669 | 3565.0867 | 26666.8484 |  | 0
2003-11-21 | 0 | 0 | 0 | 0 | -12.5669 | -12.5669 | 3552.5198 | 26572.8483 |  | 0
2003-11-22 | 0 | 0 | 0 | 0 | -12.5669 | -12.5669 | 3539.953 | 26478.8482 |  | 0
2003-11-23 | 0 | 0 | 0 | 0 | -12.5669 | -12.5669 | 3527.3861 | 26384.8481 |  | 0
2003-11-24 | 0 | 0 | 0 | 0 | -12.5669 | -12.5669 | 3514.8192 | 26290.8479 |  | 0
2003-11-25 | 0 | 0 | 0 | 0 | -12.5669 | -12.5669 | 3502.2524 | 26196.8478 |  | 0
2003-11-26 | 0 | 0 | 0 | 0 | -12.5669 | -12.5669 | 3489.6855 | 26102.8477 |  | 0
2003-11-27 | 0 | 0 | 0 | 0 | -12.5669 | -12.5669 | 3477.1187 | 26008.8476 |  | 0
2003-11-28 | 0 | 0 | 0 | 0 | -12.5669 | -12.5669 | 3464.5518 | 25914.8475 |  | 0
2003-11-29 | 0 | 0 | 0 | 0 | -12.5669 | -12.5669 | 3451.9849 | 25820.8474 |  | 0
2003-11-30 | 0 | 0 | 0 | 0 | -12.5669 | -12.5669 | 3439.4181 | 25726.8473 |  | 0
2003-12-01 | 0 | 0 | 0 | 0 | -12.5669 | -12.5669 | 3426.8512 | 25632.8472 |  | 0
2003-12-02 | 0 | 0 | 0 | 0 | -12.5669 | -12.5669 | 3414.2844 | 25538.847 |  | 0
2003-12-03 | 0 | 0 | 0 | 0 | -12.5669 | -12.5669 | 3401.7175 | 25444.8469 |  | 0
2003-12-04 | 0 | 0 | 0 | 0 | -12.5669 | -12.5669 | 3389.1506 | 25350.8468 |  | 0
2003-12-05 | 0 | 0 | 0 | 0 | -12.5669 | -12.5669 | 3376.5838 | 25256.8467 |  | 0
2003-12-06 | 0 | 0 | 0 | 0 | -12.5669 | -12.5669 | 3364.0169 | 25162.8466 |  | 0
2003-12-07 | 0 | 0 | 0 | 0 | -12.5669 | -12.5669 | 3351.4501 | 25068.8465 |  | 0
2003-12-08 | 0 | 0 | 0 | 0 | -12.5669 | -12.5669 | 3338.8832 | 24974.8464 |  | 0
2003-12-09 | 0 | 0 | 0 | 0 | -12.5669 | -12.5669 | 3326.3163 | 24880.8462 |  | 0
2003-12-10 | 0 | 0 | 0 | 0 | -12.5669 | -12.5669 | 3313.7495 | 24786.8461 |  | 0
2003-12-11 | 0 | 0 | 0 | 0 | -12.5669 | -12.5669 | 3301.1826 | 24692.846 |  | 0
2003-12-12 | 0.0091667 | 25.3 | 4.0107 | 4.0107 | 8.7224 | 8.7224 | 3309.9051 | 24758.0899 |  | 0
2003-12-13 | 0 | 0 | 0 | 0 | -12.5669 | -12.5669 | 3297.3382 | 24664.0898 |  | 0
2003-12-14 | 0 | 0 | 0 | 0 | -12.5669 | -12.5669 | 3284.7713 | 24570.0897 |  | 0
2003-12-15 | 0 | 0 | 0 | 0 | -12.5669 | -12.5669 | 3272.2045 | 24476.0896 |  | 0
2003-12-16 | 0 | 0 | 0 | 0 | -12.5669 | -12.5669 | 3259.6376 | 24382.0895 |  | 0
2003-12-17 | 0 | 0 | 0 | 0 | -12.5669 | -12.5669 | 3247.0708 | 24288.0893 |  | 0
2003-12-18 | 0 | 0 | 0 | 0 | -12.5669 | -12.5669 | 3234.5039 | 24194.0892 |  | 0
2003-12-19 | 0 | 0 | 0 | 0 | -12.5669 | -12.5669 | 3221.937 | 24100.0891 |  | 0
2003-12-20 | 0 | 0 | 0 | 0 | -12.5669 | -12.5669 | 3209.3702 | 24006.089 |  | 0
2003-12-21 | 0 | 0 | 0 | 0 | -12.5669 | -12.5669 | 3196.8033 | 23912.0889 |  | 0
2003-12-22 | 0 | 0 | 0 | 0 | -12.5669 | -12.5669 | 3184.2365 | 23818.0888 |  | 0
2003-12-23 | 0 | 0 | 0 | 0 | -12.5669 | -12.5669 | 3171.6696 | 23724.0887 |  | 0
2003-12-24 | 0 | 0 | 0 | 0 | -12.5669 | -12.5669 | 3159.1027 | 23630.0886 |  | 0
2003-12-25 | 0 | 0 | 0 | 0 | -12.5669 | -12.5669 | 3146.5359 | 23536.0884 |  | 0
2003-12-26 | 0 | 0 | 0 | 0 | -12.5669 | -12.5669 | 3133.969 | 23442.0883 |  | 0
2003-12-27 | 0 | 0 | 0 | 0 | -12.5669 | -12.5669 | 3121.4022 | 23348.0882 |  | 0
2003-12-28 | 0 | 0 | 0 | 0 | -12.5669 | -12.5669 | 3108.8353 | 23254.0881 |  | 0
2003-12-29 | 0 | 0 | 0 | 0 | -12.5669 | -12.5669 | 3096.2684 | 23160.088 |  | 0
2003-12-30 | 0 | 0 | 0 | 0 | -12.5669 | -12.5669 | 3083.7016 | 23066.0879 |  | 0
2003-12-31 | 0 | 0 | 0 | 0 | -12.5669 | -12.5669 | 3071.1347 | 22972.0878 |  | 0
2004-01-01 | 0 | 0 | 0 | 0 | -12.5669 | -12.5669 | 3058.5679 | 22878.0877 |  | 0
2004-01-02 | 0 | 0 | 0 | 0 | -12.5669 | -12.5669 | 3046.001 | 22784.0875 |  | 0
2004-01-03 | 0 | 0 | 0 | 0 | -12.5669 | -12.5669 | 3033.4341 | 22690.0874 |  | 0
2004-01-04 | 0 | 0 | 0 | 0 | -12.5669 | -12.5669 | 3020.8673 | 22596.0873 |  | 0
2004-01-05 | 0 | 0 | 0 | 0 | -12.5669 | -12.5669 | 3008.3004 | 22502.0872 |  | 0
2004-01-06 | 0 | 0 | 0 | 0 | -12.5669 | -12.5669 | 2995.7336 | 22408.0871 |  | 0
2004-01-07 | 0 | 0 | 0 | 0 | -12.5669 | -12.5669 | 2983.1667 | 22314.087 |  | 0
2004-01-08 | 0 | 0 | 0 | 0 | -12.5669 | -12.5669 | 2970.5998 | 22220.0869 |  | 0
2004-01-09 | 0 | 0 | 0 | 0 | -12.5669 | -12.5669 | 2958.033 | 22126.0868 |  | 0
2004-01-10 | 0 | 0 | 0 | 0 | -12.5669 | -12.5669 | 2945.4661 | 22032.0866 |  | 0
2004-01-11 | 0 | 0 | 0 | 0 | -12.5669 | -12.5669 | 2932.8993 | 21938.0865 |  | 0
2004-01-12 | 0.0016667 | 4.6 | 4.0107 | 4.0107 | -11.9776 | -11.9776 | 2920.9217 | 21848.4944 |  | 0
2004-01-13 | 0.0066667 | 18.4 | 4.0107 | 4.0107 | 1.8224 | 1.8224 | 2922.7442 | 21862.1263 |  | 0
2004-01-14 | 0 | 0 | 0 | 0 | -12.5669 | -12.5669 | 2910.1773 | 21768.1262 |  | 0
2004-01-15 | 0.0083333 | 23 | 4.0107 | 4.0107 | 6.4224 | 6.4224 | 2916.5997 | 21816.1661 |  | 0
2004-01-16 | 0.053333 | 147.2 | 4.0107 | 4.0107 | 130.6224 | 130.6224 | 3047.2222 | 22793.222 |  | 0
2004-01-17 | 0.018333 | 50.6 | 4.0107 | 4.0107 | 34.0224 | 34.0224 | 3081.2446 | 23047.7098 |  | 0
2004-01-18 | 0 | 0 | 0 | 0 | -12.5669 | -12.5669 | 3068.6778 | 22953.7097 |  | 0
2004-01-19 | 0 | 0 | 0 | 0 | -12.5669 | -12.5669 | 3056.1109 | 22859.7096 |  | 0
2004-01-20 | 0 | 0 | 0 | 0 | -12.5669 | -12.5669 | 3043.5441 | 22765.7095 |  | 0
2004-01-21 | 0 | 0 | 0 | 0 | -12.5669 | -12.5669 | 3030.9772 | 22671.7094 |  | 0
2004-01-22 | 0 | 0 | 0 | 0 | -12.5669 | -12.5669 | 3018.4103 | 22577.7093 |  | 0
2004-01-23 | 0 | 0 | 0 | 0 | -12.5669 | -12.5669 | 3005.8435 | 22483.7092 |  | 0
2004-01-24 | 0.025833 | 71.3 | 4.0107 | 4.0107 | 54.7224 | 54.7224 | 3060.5659 | 22893.0331 |  | 0
2004-01-25 | 0 | 0 | 0 | 0 | -12.5669 | -12.5669 | 3047.9991 | 22799.0329 |  | 0
2004-01-26 | 0 | 0 | 0 | 0 | -12.5669 | -12.5669 | 3035.4322 | 22705.0328 |  | 0
2004-01-27 | 0 | 0 | 0 | 0 | -12.5669 | -12.5669 | 3022.8653 | 22611.0327 |  | 0
2004-01-28 | 0 | 0 | 0 | 0 | -12.5669 | -12.5669 | 3010.2985 | 22517.0326 |  | 0
2004-01-29 | 0 | 0 | 0 | 0 | -12.5669 | -12.5669 | 2997.7316 | 22423.0325 |  | 0
2004-01-30 | 0 | 0 | 0 | 0 | -12.5669 | -12.5669 | 2985.1648 | 22329.0324 |  | 0
2004-01-31 | 0 | 0 | 0 | 0 | -12.5669 | -12.5669 | 2972.5979 | 22235.0323 |  | 0
2004-02-01 | 0.0175 | 48.3 | 4.0107 | 4.0107 | 31.7224 | 31.7224 | 3004.3203 | 22472.3162 |  | 0
2004-02-02 | 0 | 0 | 0 | 0 | -12.5669 | -12.5669 | 2991.7535 | 22378.316 |  | 0
2004-02-03 | 0 | 0 | 0 | 0 | -12.5669 | -12.5669 | 2979.1866 | 22284.3159 |  | 0
2004-02-04 | 0.023333 | 64.4 | 4.0107 | 4.0107 | 47.8224 | 47.8224 | 3027.0091 | 22642.0278 |  | 0
2004-02-05 | 0 | 0 | 0 | 0 | -12.5669 | -12.5669 | 3014.4422 | 22548.0277 |  | 0
2004-02-06 | 0 | 0 | 0 | 0 | -12.5669 | -12.5669 | 3001.8753 | 22454.0276 |  | 0
2004-02-07 | 0 | 0 | 0 | 0 | -12.5669 | -12.5669 | 2989.3085 | 22360.0275 |  | 0
2004-02-08 | 0 | 0 | 0 | 0 | -12.5669 | -12.5669 | 2976.7416 | 22266.0274 |  | 0
2004-02-09 | 0.00083333 | 2.3 | 4.0107 | 2.3 | -12.5669 | -12.5669 | 2964.1748 | 22172.0273 |  | 0
2004-02-10 | 0 | 0 | 0 | 0 | -12.5669 | -12.5669 | 2951.6079 | 22078.0271 |  | 0
2004-02-11 | 0.0225 | 62.1 | 4.0107 | 4.0107 | 45.5224 | 45.5224 | 2997.1304 | 22418.535 |  | 0
2004-02-12 | 0 | 0 | 0 | 0 | -12.5669 | -12.5669 | 2984.5635 | 22324.5349 |  | 0
2004-02-13 | 0 | 0 | 0 | 0 | -12.5669 | -12.5669 | 2971.9966 | 22230.5348 |  | 0
2004-02-14 | 0.021667 | 59.8 | 4.0107 | 4.0107 | 43.2224 | 43.2224 | 3015.2191 | 22553.8387 |  | 0
2004-02-15 | 0 | 0 | 0 | 0 | -12.5669 | -12.5669 | 3002.6522 | 22459.8386 |  | 0
2004-02-16 | 0 | 0 | 0 | 0 | -12.5669 | -12.5669 | 2990.0854 | 22365.8385 |  | 0
2004-02-17 | 0 | 0 | 0 | 0 | -12.5669 | -12.5669 | 2977.5185 | 22271.8384 |  | 0
2004-02-18 | 0 | 0 | 0 | 0 | -12.5669 | -12.5669 | 2964.9516 | 22177.8382 |  | 0
2004-02-19 | 0 | 0 | 0 | 0 | -12.5669 | -12.5669 | 2952.3848 | 22083.8381 |  | 0
2004-02-20 | 0 | 0 | 0 | 0 | -12.5669 | -12.5669 | 2939.8179 | 21989.838 |  | 0
2004-02-21 | 0 | 0 | 0 | 0 | -12.5669 | -12.5669 | 2927.2511 | 21895.8379 |  | 0
2004-02-22 | 0.051667 | 142.6 | 4.0107 | 4.0107 | 126.0224 | 126.0224 | 3053.2735 | 22838.4858 |  | 0
2004-02-23 | 0.038333 | 105.8 | 4.0107 | 4.0107 | 89.2224 | 89.2224 | 3142.4959 | 23505.8697 |  | 0
2004-02-24 | 0.028333 | 78.2 | 4.0107 | 4.0107 | 61.6224 | 61.6224 | 3204.1184 | 23966.8056 |  | 0
2004-02-25 | 0.0016667 | 4.6 | 4.0107 | 4.0107 | -11.9776 | -11.9776 | 3192.1408 | 23877.2134 |  | 0
2004-02-26 | 0 | 0 | 0 | 0 | -12.5669 | -12.5669 | 3179.574 | 23783.2133 |  | 0
2004-02-27 | 0 | 0 | 0 | 0 | -12.5669 | -12.5669 | 3167.0071 | 23689.2132 |  | 0
2004-02-28 | 0.00083333 | 2.3 | 4.0107 | 2.3 | -12.5669 | -12.5669 | 3154.4403 | 23595.2131 |  | 0
2004-02-29 | 0.053333 | 147.2 | 4.0107 | 4.0107 | 130.6224 | 130.6224 | 3285.0627 | 24572.269 |  | 0
2004-03-01 | 0 | 0 | 0 | 0 | -12.5669 | -12.5669 | 3272.4958 | 24478.2689 |  | 0
2004-03-02 | 0.005 | 13.8 | 4.0107 | 4.0107 | -2.7776 | -2.7776 | 3269.7183 | 24457.4928 |  | 0
2004-03-03 | 0.051667 | 142.6 | 4.0107 | 4.0107 | 126.0224 | 126.0224 | 3395.7407 | 25400.1407 |  | 0
2004-03-04 | 0.048333 | 133.4 | 4.0107 | 4.0107 | 116.8224 | 116.8224 | 3512.5632 | 26273.9725 |  | 0
2004-03-05 | 0.011667 | 32.2 | 4.0107 | 4.0107 | 15.6224 | 15.6224 | 3528.1856 | 26390.8284 |  | 0
2004-03-06 | 0 | 0 | 0 | 0 | -12.5669 | -12.5669 | 3515.6188 | 26296.8283 |  | 0
2004-03-07 | 0 | 0 | 0 | 0 | -12.5669 | -12.5669 | 3503.0519 | 26202.8282 |  | 0
2004-03-08 | 0 | 0 | 0 | 0 | -12.5669 | -12.5669 | 3490.485 | 26108.8281 |  | 0
2004-03-09 | 0 | 0 | 0 | 0 | -12.5669 | -12.5669 | 3477.9182 | 26014.828 |  | 0
2004-03-10 | 0 | 0 | 0 | 0 | -12.5669 | -12.5669 | 3465.3513 | 25920.8279 |  | 0
2004-03-11 | 0 | 0 | 0 | 0 | -12.5669 | -12.5669 | 3452.7845 | 25826.8278 |  | 0
2004-03-12 | 0 | 0 | 0 | 0 | -12.5669 | -12.5669 | 3440.2176 | 25732.8276 |  | 0
2004-03-13 | 0.014167 | 39.1 | 4.0107 | 4.0107 | 22.5224 | 22.5224 | 3462.74 | 25901.2955 |  | 0
2004-03-14 | 0 | 0 | 0 | 0 | -12.5669 | -12.5669 | 3450.1732 | 25807.2954 |  | 0
2004-03-15 | 0 | 0 | 0 | 0 | -12.5669 | -12.5669 | 3437.6063 | 25713.2953 |  | 0
2004-03-16 | 0 | 0 | 0 | 0 | -12.5669 | -12.5669 | 3425.0395 | 25619.2952 |  | 0
2004-03-17 | 0 | 0 | 0 | 0 | -12.5669 | -12.5669 | 3412.4726 | 25525.2951 |  | 0
2004-03-18 | 0 | 0 | 0 | 0 | -12.5669 | -12.5669 | 3399.9057 | 25431.295 |  | 0
2004-03-19 | 0 | 0 | 0 | 0 | -12.5669 | -12.5669 | 3387.3389 | 25337.2949 |  | 0
2004-03-20 | 0 | 0 | 0 | 0 | -12.5669 | -12.5669 | 3374.772 | 25243.2947 |  | 0
2004-03-21 | 0 | 0 | 0 | 0 | -12.5669 | -12.5669 | 3362.2052 | 25149.2946 |  | 0
2004-03-22 | 0 | 0 | 0 | 0 | -12.5669 | -12.5669 | 3349.6383 | 25055.2945 |  | 0
2004-03-23 | 0 | 0 | 0 | 0 | -12.5669 | -12.5669 | 3337.0714 | 24961.2944 |  | 0
2004-03-24 | 0 | 0 | 0 | 0 | -12.5669 | -12.5669 | 3324.5046 | 24867.2943 |  | 0
2004-03-25 | 0 | 0 | 0 | 0 | -12.5669 | -12.5669 | 3311.9377 | 24773.2942 |  | 0
2004-03-26 | 0 | 0 | 0 | 0 | -12.5669 | -12.5669 | 3299.3709 | 24679.2941 |  | 0
2004-03-27 | 0.0033333 | 9.2 | 4.0107 | 4.0107 | -7.3776 | -7.3776 | 3291.9933 | 24624.11 |  | 0
2004-03-28 | 0.0025 | 6.9 | 4.0107 | 4.0107 | -9.6776 | -9.6776 | 3282.3158 | 24551.7218 |  | 0
2004-03-29 | 0 | 0 | 0 | 0 | -12.5669 | -12.5669 | 3269.7489 | 24457.7217 |  | 0
2004-03-30 | 0 | 0 | 0 | 0 | -12.5669 | -12.5669 | 3257.182 | 24363.7216 |  | 0
2004-03-31 | 0 | 0 | 0 | 0 | -12.5669 | -12.5669 | 3244.6152 | 24269.7215 |  | 0
2004-04-01 | 0 | 0 | 0 | 0 | -12.5669 | -12.5669 | 3232.0483 | 24175.7214 |  | 0
2004-04-02 | 0 | 0 | 0 | 0 | -12.5669 | -12.5669 | 3219.4815 | 24081.7213 |  | 0
2004-04-03 | 0 | 0 | 0 | 0 | -12.5669 | -12.5669 | 3206.9146 | 23987.7212 |  | 0
2004-04-04 | 0 | 0 | 0 | 0 | -12.5669 | -12.5669 | 3194.3477 | 23893.7211 |  | 0
2004-04-05 | 0.005 | 13.8 | 4.0107 | 4.0107 | -2.7776 | -2.7776 | 3191.5702 | 23872.9449 |  | 0
2004-04-06 | 0.02 | 55.2 | 4.0107 | 4.0107 | 38.6224 | 38.6224 | 3230.1926 | 24161.8408 |  | 0
2004-04-07 | 0.02 | 55.2 | 4.0107 | 4.0107 | 38.6224 | 38.6224 | 3268.8151 | 24450.7367 |  | 0
2004-04-08 | 0.00083333 | 2.3 | 4.0107 | 2.3 | -12.5669 | -12.5669 | 3256.2482 | 24356.7366 |  | 0
2004-04-09 | 0.00083333 | 2.3 | 4.0107 | 2.3 | -12.5669 | -12.5669 | 3243.6813 | 24262.7365 |  | 0
2004-04-10 | 0 | 0 | 0 | 0 | -12.5669 | -12.5669 | 3231.1145 | 24168.7364 |  | 0
2004-04-11 | 0 | 0 | 0 | 0 | -12.5669 | -12.5669 | 3218.5476 | 24074.7363 |  | 0
2004-04-12 | 0.0025 | 6.9 | 4.0107 | 4.0107 | -9.6776 | -9.6776 | 3208.8701 | 24002.3481 |  | 0
2004-04-13 | 0 | 0 | 0 | 0 | -12.5669 | -12.5669 | 3196.3032 | 23908.348 |  | 0
2004-04-14 | 0 | 0 | 0 | 0 | -12.5669 | -12.5669 | 3183.7364 | 23814.3479 |  | 0
2004-04-15 | 0 | 0 | 0 | 0 | -12.5669 | -12.5669 | 3171.1695 | 23720.3478 |  | 0
2004-04-16 | 0 | 0 | 0 | 0 | -12.5669 | -12.5669 | 3158.6026 | 23626.3477 |  | 0
2004-04-17 | 0 | 0 | 0 | 0 | -12.5669 | -12.5669 | 3146.0358 | 23532.3476 |  | 0
2004-04-18 | 0 | 0 | 0 | 0 | -12.5669 | -12.5669 | 3133.4689 | 23438.3475 |  | 0
2004-04-19 | 0 | 0 | 0 | 0 | -12.5669 | -12.5669 | 3120.9021 | 23344.3474 |  | 0
2004-04-20 | 0 | 0 | 0 | 0 | -12.5669 | -12.5669 | 3108.3352 | 23250.3472 |  | 0
2004-04-21 | 0 | 0 | 0 | 0 | -12.5669 | -12.5669 | 3095.7683 | 23156.3471 |  | 0
2004-04-22 | 0 | 0 | 0 | 0 | -12.5669 | -12.5669 | 3083.2015 | 23062.347 |  | 0
2004-04-23 | 0.019167 | 52.9 | 4.0107 | 4.0107 | 36.3224 | 36.3224 | 3119.5239 | 23334.0389 |  | 0
2004-04-24 | 0 | 0 | 0 | 0 | -12.5669 | -12.5669 | 3106.9571 | 23240.0388 |  | 0
2004-04-25 | 0.035 | 96.6 | 4.0107 | 4.0107 | 80.0224 | 80.0224 | 3186.9795 | 23838.6067 |  | 0
2004-04-26 | 0 | 0 | 0 | 0 | -12.5669 | -12.5669 | 3174.4126 | 23744.6066 |  | 0
2004-04-27 | 0 | 0 | 0 | 0 | -12.5669 | -12.5669 | 3161.8458 | 23650.6065 |  | 0
2004-04-28 | 0 | 0 | 0 | 0 | -12.5669 | -12.5669 | 3149.2789 | 23556.6063 |  | 0
2004-04-29 | 0.013333 | 36.8 | 4.0107 | 4.0107 | 20.2224 | 20.2224 | 3169.5014 | 23707.8702 |  | 0
2004-04-30 | 0.036667 | 101.2 | 4.0107 | 4.0107 | 84.6224 | 84.6224 | 3254.1238 | 24340.8461 |  | 0
2004-05-01 | 0 | 0 | 0 | 0 | -12.5669 | -12.5669 | 3241.557 | 24246.846 |  | 0
2004-05-02 | 0 | 0 | 0 | 0 | -12.5669 | -12.5669 | 3228.9901 | 24152.8459 |  | 0
2004-05-03 | 0 | 0 | 0 | 0 | -12.5669 | -12.5669 | 3216.4232 | 24058.8458 |  | 0
2004-05-04 | 0 | 0 | 0 | 0 | -12.5669 | -12.5669 | 3203.8564 | 23964.8457 |  | 0
2004-05-05 | 0 | 0 | 0 | 0 | -12.5669 | -12.5669 | 3191.2895 | 23870.8456 |  | 0
2004-05-06 | 0 | 0 | 0 | 0 | -12.5669 | -12.5669 | 3178.7227 | 23776.8454 |  | 0
2004-05-07 | 0 | 0 | 0 | 0 | -12.5669 | -12.5669 | 3166.1558 | 23682.8453 |  | 0
2004-05-08 | 0 | 0 | 0 | 0 | -12.5669 | -12.5669 | 3153.5889 | 23588.8452 |  | 0
2004-05-09 | 0 | 0 | 0 | 0 | -12.5669 | -12.5669 | 3141.0221 | 23494.8451 |  | 0
2004-05-10 | 0 | 0 | 0 | 0 | -12.5669 | -12.5669 | 3128.4552 | 23400.845 |  | 0
2004-05-11 | 0.015833 | 43.7 | 4.0107 | 4.0107 | 27.1224 | 27.1224 | 3155.5777 | 23603.7209 |  | 0
2004-05-12 | 0 | 0 | 0 | 0 | -12.5669 | -12.5669 | 3143.0108 | 23509.7208 |  | 0
2004-05-13 | 0.1325 | 365.7 | 4.0107 | 4.0107 | 349.1224 | 349.1224 | 3492.1332 | 26121.1567 |  | 0
2004-05-14 | 0 | 0 | 0 | 0 | -12.5669 | -12.5669 | 3479.5664 | 26027.1565 |  | 0
2004-05-15 | 0 | 0 | 0 | 0 | -12.5669 | -12.5669 | 3466.9995 | 25933.1564 |  | 0
2004-05-16 | 0 | 0 | 0 | 0 | -12.5669 | -12.5669 | 3454.4327 | 25839.1563 |  | 0
2004-05-17 | 0 | 0 | 0 | 0 | -12.5669 | -12.5669 | 3441.8658 | 25745.1562 |  | 0
2004-05-18 | 0 | 0 | 0 | 0 | -12.5669 | -12.5669 | 3429.2989 | 25651.1561 |  | 0
2004-05-19 | 0 | 0 | 0 | 0 | -12.5669 | -12.5669 | 3416.7321 | 25557.156 |  | 0
2004-05-20 | 0 | 0 | 0 | 0 | -12.5669 | -12.5669 | 3404.1652 | 25463.1559 |  | 0
2004-05-21 | 0 | 0 | 0 | 0 | -12.5669 | -12.5669 | 3391.5984 | 25369.1557 |  | 0
2004-05-22 | 0 | 0 | 0 | 0 | -12.5669 | -12.5669 | 3379.0315 | 25275.1556 |  | 0
2004-05-23 | 0 | 0 | 0 | 0 | -12.5669 | -12.5669 | 3366.4646 | 25181.1555 |  | 0
2004-05-24 | 0 | 0 | 0 | 0 | -12.5669 | -12.5669 | 3353.8978 | 25087.1554 |  | 0
2004-05-25 | 0 | 0 | 0 | 0 | -12.5669 | -12.5669 | 3341.3309 | 24993.1553 |  | 0
2004-05-26 | 0 | 0 | 0 | 0 | -12.5669 | -12.5669 | 3328.7641 | 24899.1552 |  | 0
2004-05-27 | 0.0025 | 6.9 | 4.0107 | 4.0107 | -9.6776 | -9.6776 | 3319.0865 | 24826.7671 |  | 0
2004-05-28 | 0 | 0 | 0 | 0 | -12.5669 | -12.5669 | 3306.5196 | 24732.767 |  | 0
2004-05-29 | 0 | 0 | 0 | 0 | -12.5669 | -12.5669 | 3293.9528 | 24638.7668 |  | 0
2004-05-30 | 0 | 0 | 0 | 0 | -12.5669 | -12.5669 | 3281.3859 | 24544.7667 |  | 0
2004-05-31 | 0 | 0 | 0 | 0 | -12.5669 | -12.5669 | 3268.8191 | 24450.7666 |  | 0
2004-06-01 | 0.0066667 | 18.4 | 4.0107 | 4.0107 | 1.8224 | 1.8224 | 3270.6415 | 24464.3985 |  | 0
2004-06-02 | 0.195 | 538.2 | 4.0107 | 4.0107 | 521.6224 | 521.6224 | 3792.264 | 28366.1344 |  | 0
2004-06-03 | 0 | 0 | 0 | 0 | -12.5669 | -12.5669 | 3779.6971 | 28272.1343 |  | 0
2004-06-04 | 0 | 0 | 0 | 0 | -12.5669 | -12.5669 | 3767.1302 | 28178.1342 |  | 0
2004-06-05 | 0.0041667 | 11.5 | 4.0107 | 4.0107 | -5.0776 | -5.0776 | 3762.0527 | 28140.1541 |  | 0
2004-06-06 | 0 | 0 | 0 | 0 | -12.5669 | -12.5669 | 3749.4858 | 28046.1539 |  | 0
2004-06-07 | 0.010833 | 29.9 | 4.0107 | 4.0107 | 13.3224 | 13.3224 | 3762.8083 | 28145.8058 |  | 0
2004-06-08 | 0.00083333 | 2.3 | 4.0107 | 2.3 | -12.5669 | -12.5669 | 3750.2414 | 28051.8057 |  | 0
2004-06-09 | 0.023333 | 64.4 | 4.0107 | 4.0107 | 47.8224 | 47.8224 | 3798.0639 | 28409.5176 |  | 0
2004-06-10 | 0 | 0 | 0 | 0 | -12.5669 | -12.5669 | 3785.497 | 28315.5175 |  | 0
2004-06-11 | 0 | 0 | 0 | 0 | -12.5669 | -12.5669 | 3772.9301 | 28221.5174 |  | 0
2004-06-12 | 0.005 | 13.8 | 4.0107 | 4.0107 | -2.7776 | -2.7776 | 3770.1526 | 28200.7413 |  | 0
2004-06-13 | 0 | 0 | 0 | 0 | -12.5669 | -12.5669 | 3757.5857 | 28106.7412 |  | 0
2004-06-14 | 0 | 0 | 0 | 0 | -12.5669 | -12.5669 | 3745.0189 | 28012.741 |  | 0
2004-06-15 | 0 | 0 | 0 | 0 | -12.5669 | -12.5669 | 3732.452 | 27918.7409 |  | 0
2004-06-16 | 0 | 0 | 0 | 0 | -12.5669 | -12.5669 | 3719.8851 | 27824.7408 |  | 0
2004-06-17 | 0 | 0 | 0 | 0 | -12.5669 | -12.5669 | 3707.3183 | 27730.7407 |  | 0
2004-06-18 | 0.0041667 | 11.5 | 4.0107 | 4.0107 | -5.0776 | -5.0776 | 3702.2407 | 27692.7606 |  | 0
2004-06-19 | 0.00083333 | 2.3 | 4.0107 | 2.3 | -12.5669 | -12.5669 | 3689.6739 | 27598.7605 |  | 0
2004-06-20 | 0 | 0 | 0 | 0 | -12.5669 | -12.5669 | 3677.107 | 27504.7604 |  | 0
2004-06-21 | 0 | 0 | 0 | 0 | -12.5669 | -12.5669 | 3664.5401 | 27410.7603 |  | 0
2004-06-22 | 0.12833 | 354.2 | 4.0107 | 4.0107 | 337.6224 | 337.6224 | 4002.1626 | 29936.1761 |  | 0
2004-06-23 | 0 | 0 | 0 | 0 | -12.5669 | -12.5669 | 3989.5957 | 29842.176 |  | 0
2004-06-24 | 0 | 0 | 0 | 0 | -12.5669 | -12.5669 | 3977.0289 | 29748.1759 |  | 0
2004-06-25 | 0 | 0 | 0 | 0 | -12.5669 | -12.5669 | 3964.462 | 29654.1758 |  | 0
2004-06-26 | 0 | 0 | 0 | 0 | -12.5669 | -12.5669 | 3951.8951 | 29560.1757 |  | 0
2004-06-27 | 0 | 0 | 0 | 0 | -12.5669 | -12.5669 | 3939.3283 | 29466.1756 |  | 0
2004-06-28 | 0 | 0 | 0 | 0 | -12.5669 | -12.5669 | 3926.7614 | 29372.1755 |  | 0
2004-06-29 | 0.023333 | 64.4 | 4.0107 | 4.0107 | 47.8224 | 47.8224 | 3974.5839 | 29729.8873 |  | 0
2004-06-30 | 0.045 | 124.2 | 4.0107 | 4.0107 | 107.6224 | 107.6224 | 3997.8631 | 29904.0163 |  | 71.7763
2004-07-01 | 0.020833 | 57.5 | 4.0107 | 4.0107 | 40.9224 | 40.9224 | 3997.8631 | 29904.0163 |  | 28.3556
2004-07-02 | 0 | 0 | 0 | 0 | -12.5669 | -12.5669 | 3985.2963 | 29810.0162 |  | 0
2004-07-03 | 0.029167 | 80.5 | 4.0107 | 4.0107 | 63.9224 | 63.9224 | 3997.8631 | 29904.0163 |  | 38.7887
2004-07-04 | 0 | 0 | 0 | 0 | -12.5669 | -12.5669 | 3985.2963 | 29810.0162 |  | 0
2004-07-05 | 0 | 0 | 0 | 0 | -12.5669 | -12.5669 | 3972.7294 | 29716.0161 |  | 0
2004-07-06 | 0.16333 | 450.8 | 4.0107 | 4.0107 | 434.2224 | 434.2224 | 3997.8631 | 29904.0163 |  | 396.5219
2004-07-07 | 0.0125 | 34.5 | 4.0107 | 4.0107 | 17.9224 | 17.9224 | 3997.8631 | 29904.0163 |  | 5.3556
2004-07-08 | 0 | 0 | 0 | 0 | -12.5669 | -12.5669 | 3985.2963 | 29810.0162 |  | 0
2004-07-09 | 0 | 0 | 0 | 0 | -12.5669 | -12.5669 | 3972.7294 | 29716.0161 |  | 0
2004-07-10 | 0 | 0 | 0 | 0 | -12.5669 | -12.5669 | 3960.1626 | 29622.0159 |  | 0
2004-07-11 | 0 | 0 | 0 | 0 | -12.5669 | -12.5669 | 3947.5957 | 29528.0158 |  | 0
2004-07-12 | 0 | 0 | 0 | 0 | -12.5669 | -12.5669 | 3935.0288 | 29434.0157 |  | 0
2004-07-13 | 0 | 0 | 0 | 0 | -12.5669 | -12.5669 | 3922.462 | 29340.0156 |  | 0
2004-07-14 | 0 | 0 | 0 | 0 | -12.5669 | -12.5669 | 3909.8951 | 29246.0155 |  | 0
2004-07-15 | 0 | 0 | 0 | 0 | -12.5669 | -12.5669 | 3897.3283 | 29152.0154 |  | 0
2004-07-16 | 0 | 0 | 0 | 0 | -12.5669 | -12.5669 | 3884.7614 | 29058.0153 |  | 0
2004-07-17 | 0 | 0 | 0 | 0 | -12.5669 | -12.5669 | 3872.1945 | 28964.0152 |  | 0
2004-07-18 | 0 | 0 | 0 | 0 | -12.5669 | -12.5669 | 3859.6277 | 28870.015 |  | 0
2004-07-19 | 0 | 0 | 0 | 0 | -12.5669 | -12.5669 | 3847.0608 | 28776.0149 |  | 0
2004-07-20 | 0 | 0 | 0 | 0 | -12.5669 | -12.5669 | 3834.494 | 28682.0148 |  | 0
2004-07-21 | 0 | 0 | 0 | 0 | -12.5669 | -12.5669 | 3821.9271 | 28588.0147 |  | 0
2004-07-22 | 0 | 0 | 0 | 0 | -12.5669 | -12.5669 | 3809.3602 | 28494.0146 |  | 0
2004-07-23 | 0 | 0 | 0 | 0 | -12.5669 | -12.5669 | 3796.7934 | 28400.0145 |  | 0
2004-07-24 | 0.01 | 27.6 | 4.0107 | 4.0107 | 11.0224 | 11.0224 | 3807.8158 | 28482.4624 |  | 0
2004-07-25 | 0.00083333 | 2.3 | 4.0107 | 2.3 | -12.5669 | -12.5669 | 3795.249 | 28388.4623 |  | 0
2004-07-26 | 0 | 0 | 0 | 0 | -12.5669 | -12.5669 | 3782.6821 | 28294.4621 |  | 0
2004-07-27 | 0.00083333 | 2.3 | 4.0107 | 2.3 | -12.5669 | -12.5669 | 3770.1152 | 28200.462 |  | 0
2004-07-28 | 0.15583 | 430.1 | 4.0107 | 4.0107 | 413.5224 | 413.5224 | 3997.8631 | 29904.0163 |  | 173.2077
2004-07-29 | 0.0075 | 20.7 | 4.0107 | 4.0107 | 4.1224 | 4.1224 | 4001.9856 | 29934.8522 |  | 0
2004-07-30 | 0 | 0 | 0 | 0 | -12.5669 | -12.5669 | 3989.4187 | 29840.8521 |  | 0
2004-07-31 | 0 | 0 | 0 | 0 | -12.5669 | -12.5669 | 3976.8519 | 29746.8519 |  | 0
2004-08-01 | 0 | 0 | 0 | 0 | -12.5669 | -12.5669 | 3964.285 | 29652.8518 |  | 0
2004-08-02 | 0 | 0 | 0 | 0 | -12.5669 | -12.5669 | 3951.7181 | 29558.8517 |  | 0
2004-08-03 | 0 | 0 | 0 | 0 | -12.5669 | -12.5669 | 3939.1513 | 29464.8516 |  | 0
2004-08-04 | 0.0041667 | 11.5 | 4.0107 | 4.0107 | -5.0776 | -5.0776 | 3934.0737 | 29426.8715 |  | 0
2004-08-05 | 0 | 0 | 0 | 0 | -12.5669 | -12.5669 | 3921.5069 | 29332.8714 |  | 0
2004-08-06 | 0 | 0 | 0 | 0 | -12.5669 | -12.5669 | 3908.94 | 29238.8713 |  | 0
2004-08-07 | 0 | 0 | 0 | 0 | -12.5669 | -12.5669 | 3896.3731 | 29144.8712 |  | 0
2004-08-08 | 0.016667 | 46 | 4.0107 | 4.0107 | 29.4224 | 29.4224 | 3925.7956 | 29364.951 |  | 0
2004-08-09 | 0.015833 | 43.7 | 4.0107 | 4.0107 | 27.1224 | 27.1224 | 3952.918 | 29567.8269 |  | 0
2004-08-10 | 0 | 0 | 0 | 0 | -12.5669 | -12.5669 | 3940.3512 | 29473.8268 |  | 0
2004-08-11 | 0 | 0 | 0 | 0 | -12.5669 | -12.5669 | 3927.7843 | 29379.8267 |  | 0
2004-08-12 | 0 | 0 | 0 | 0 | -12.5669 | -12.5669 | 3915.2175 | 29285.8266 |  | 0
2004-08-13 | 0 | 0 | 0 | 0 | -12.5669 | -12.5669 | 3902.6506 | 29191.8265 |  | 0
2004-08-14 | 0.00083333 | 2.3 | 4.0107 | 2.3 | -12.5669 | -12.5669 | 3890.0837 | 29097.8264 |  | 0
2004-08-15 | 0.23167 | 639.4 | 4.0107 | 4.0107 | 622.8224 | 622.8224 | 3997.8631 | 29904.0163 |  | 502.4762
2004-08-16 | 0 | 0 | 0 | 0 | -12.5669 | -12.5669 | 3985.2963 | 29810.0162 |  | 0
2004-08-17 | 0 | 0 | 0 | 0 | -12.5669 | -12.5669 | 3972.7294 | 29716.0161 |  | 0
2004-08-18 | 0 | 0 | 0 | 0 | -12.5669 | -12.5669 | 3960.1626 | 29622.0159 |  | 0
2004-08-19 | 0.055 | 151.8 | 4.0107 | 4.0107 | 135.2224 | 135.2224 | 3997.8631 | 29904.0163 |  | 84.955
2004-08-20 | 0.036667 | 101.2 | 4.0107 | 4.0107 | 84.6224 | 84.6224 | 3997.8631 | 29904.0163 |  | 72.0556
2004-08-21 | 0 | 0 | 0 | 0 | -12.5669 | -12.5669 | 3985.2963 | 29810.0162 |  | 0
2004-08-22 | 0 | 0 | 0 | 0 | -12.5669 | -12.5669 | 3972.7294 | 29716.0161 |  | 0
2004-08-23 | 0 | 0 | 0 | 0 | -12.5669 | -12.5669 | 3960.1626 | 29622.0159 |  | 0
2004-08-24 | 0 | 0 | 0 | 0 | -12.5669 | -12.5669 | 3947.5957 | 29528.0158 |  | 0
2004-08-25 | 0 | 0 | 0 | 0 | -12.5669 | -12.5669 | 3935.0288 | 29434.0157 |  | 0
2004-08-26 | 0 | 0 | 0 | 0 | -12.5669 | -12.5669 | 3922.462 | 29340.0156 |  | 0
2004-08-27 | 0 | 0 | 0 | 0 | -12.5669 | -12.5669 | 3909.8951 | 29246.0155 |  | 0
2004-08-28 | 0.090833 | 250.7 | 4.0107 | 4.0107 | 234.1224 | 234.1224 | 3997.8631 | 29904.0163 |  | 133.5876
2004-08-29 | 0 | 0 | 0 | 0 | -12.5669 | -12.5669 | 3985.2963 | 29810.0162 |  | 0
2004-08-30 | 0 | 0 | 0 | 0 | -12.5669 | -12.5669 | 3972.7294 | 29716.0161 |  | 0
2004-08-31 | 0 | 0 | 0 | 0 | -12.5669 | -12.5669 | 3960.1626 | 29622.0159 |  | 0
2004-09-01 | 0 | 0 | 0 | 0 | -12.5669 | -12.5669 | 3947.5957 | 29528.0158 |  | 0
2004-09-02 | 0 | 0 | 0 | 0 | -12.5669 | -12.5669 | 3935.0288 | 29434.0157 |  | 0
2004-09-03 | 0 | 0 | 0 | 0 | -12.5669 | -12.5669 | 3922.462 | 29340.0156 |  | 0
2004-09-04 | 0 | 0 | 0 | 0 | -12.5669 | -12.5669 | 3909.8951 | 29246.0155 |  | 0
2004-09-05 | 0.0075 | 20.7 | 4.0107 | 4.0107 | 4.1224 | 4.1224 | 3914.0176 | 29276.8514 |  | 0
2004-09-06 | 0.0066667 | 18.4 | 4.0107 | 4.0107 | 1.8224 | 1.8224 | 3915.84 | 29290.4833 |  | 0
2004-09-07 | 0 | 0 | 0 | 0 | -12.5669 | -12.5669 | 3903.2731 | 29196.4832 |  | 0
2004-09-08 | 0 | 0 | 0 | 0 | -12.5669 | -12.5669 | 3890.7063 | 29102.483 |  | 0
2004-09-09 | 0 | 0 | 0 | 0 | -12.5669 | -12.5669 | 3878.1394 | 29008.4829 |  | 0
2004-09-10 | 0 | 0 | 0 | 0 | -12.5669 | -12.5669 | 3865.5726 | 28914.4828 |  | 0
2004-09-11 | 0 | 0 | 0 | 0 | -12.5669 | -12.5669 | 3853.0057 | 28820.4827 |  | 0
2004-09-12 | 0 | 0 | 0 | 0 | -12.5669 | -12.5669 | 3840.4388 | 28726.4826 |  | 0
2004-09-13 | 0 | 0 | 0 | 0 | -12.5669 | -12.5669 | 3827.872 | 28632.4825 |  | 0
2004-09-14 | 0 | 0 | 0 | 0 | -12.5669 | -12.5669 | 3815.3051 | 28538.4824 |  | 0
2004-09-15 | 0 | 0 | 0 | 0 | -12.5669 | -12.5669 | 3802.7383 | 28444.4823 |  | 0
2004-09-16 | 0 | 0 | 0 | 0 | -12.5669 | -12.5669 | 3790.1714 | 28350.4821 |  | 0
2004-09-17 | 0 | 0 | 0 | 0 | -12.5669 | -12.5669 | 3777.6045 | 28256.482 |  | 0
2004-09-18 | 0 | 0 | 0 | 0 | -12.5669 | -12.5669 | 3765.0377 | 28162.4819 |  | 0
2004-09-19 | 0 | 0 | 0 | 0 | -12.5669 | -12.5669 | 3752.4708 | 28068.4818 |  | 0
2004-09-20 | 0 | 0 | 0 | 0 | -12.5669 | -12.5669 | 3739.904 | 27974.4817 |  | 0
2004-09-21 | 0 | 0 | 0 | 0 | -12.5669 | -12.5669 | 3727.3371 | 27880.4816 |  | 0
2004-09-22 | 0 | 0 | 0 | 0 | -12.5669 | -12.5669 | 3714.7702 | 27786.4815 |  | 0
2004-09-23 | 0.0033333 | 9.2 | 4.0107 | 4.0107 | -7.3776 | -7.3776 | 3707.3927 | 27731.2974 |  | 0
2004-09-24 | 0.0025 | 6.9 | 4.0107 | 4.0107 | -9.6776 | -9.6776 | 3697.7151 | 27658.9092 |  | 0
2004-09-25 | 0 | 0 | 0 | 0 | -12.5669 | -12.5669 | 3685.1483 | 27564.9091 |  | 0
2004-09-26 | 0 | 0 | 0 | 0 | -12.5669 | -12.5669 | 3672.5814 | 27470.909 |  | 0
2004-09-27 | 0 | 0 | 0 | 0 | -12.5669 | -12.5669 | 3660.0146 | 27376.9089 |  | 0
2004-09-28 | 0 | 0 | 0 | 0 | -12.5669 | -12.5669 | 3647.4477 | 27282.9088 |  | 0
2004-09-29 | 0 | 0 | 0 | 0 | -12.5669 | -12.5669 | 3634.8808 | 27188.9087 |  | 0
2004-09-30 | 0.0625 | 172.5 | 4.0107 | 4.0107 | 155.9224 | 155.9224 | 3790.8033 | 28355.2086 |  | 0
2004-10-01 | 0.065833 | 181.7 | 4.0107 | 4.0107 | 165.1224 | 165.1224 | 3955.9257 | 29590.3245 |  | 0
2004-10-02 | 0 | 0 | 0 | 0 | -12.5669 | -12.5669 | 3943.3589 | 29496.3243 |  | 0
2004-10-03 | 0 | 0 | 0 | 0 | -12.5669 | -12.5669 | 3930.792 | 29402.3242 |  | 0
2004-10-04 | 0.076667 | 211.6 | 4.0107 | 4.0107 | 195.0224 | 195.0224 | 3997.8631 | 29904.0163 |  | 115.3845
2004-10-05 | 0 | 0 | 0 | 0 | -12.5669 | -12.5669 | 3985.2963 | 29810.0162 |  | 0
2004-10-06 | 0.018333 | 50.6 | 4.0107 | 4.0107 | 34.0224 | 34.0224 | 3997.8631 | 29904.0163 |  | 8.8887
2004-10-07 | 0 | 0 | 0 | 0 | -12.5669 | -12.5669 | 3985.2963 | 29810.0162 |  | 0
2004-10-08 | 0 | 0 | 0 | 0 | -12.5669 | -12.5669 | 3972.7294 | 29716.0161 |  | 0
2004-10-09 | 0.0066667 | 18.4 | 4.0107 | 4.0107 | 1.8224 | 1.8224 | 3974.5519 | 29729.6479 |  | 0
2004-10-10 | 0.011667 | 32.2 | 4.0107 | 4.0107 | 15.6224 | 15.6224 | 3990.1743 | 29846.5038 |  | 0
2004-10-11 | 0.00083333 | 2.3 | 4.0107 | 2.3 | -12.5669 | -12.5669 | 3977.6074 | 29752.5037 |  | 0
2004-10-12 | 0 | 0 | 0 | 0 | -12.5669 | -12.5669 | 3965.0406 | 29658.5036 |  | 0
2004-10-13 | 0.0025 | 6.9 | 4.0107 | 4.0107 | -9.6776 | -9.6776 | 3955.363 | 29586.1155 |  | 0
2004-10-14 | 0.00083333 | 2.3 | 4.0107 | 2.3 | -12.5669 | -12.5669 | 3942.7962 | 29492.1154 |  | 0
2004-10-15 | 0 | 0 | 0 | 0 | -12.5669 | -12.5669 | 3930.2293 | 29398.1153 |  | 0
2004-10-16 | 0 | 0 | 0 | 0 | -12.5669 | -12.5669 | 3917.6625 | 29304.1152 |  | 0
2004-10-17 | 0 | 0 | 0 | 0 | -12.5669 | -12.5669 | 3905.0956 | 29210.115 |  | 0
2004-10-18 | 0 | 0 | 0 | 0 | -12.5669 | -12.5669 | 3892.5287 | 29116.1149 |  | 0
2004-10-19 | 0 | 0 | 0 | 0 | -12.5669 | -12.5669 | 3879.9619 | 29022.1148 |  | 0
2004-10-20 | 0 | 0 | 0 | 0 | -12.5669 | -12.5669 | 3867.395 | 28928.1147 |  | 0
2004-10-21 | 0 | 0 | 0 | 0 | -12.5669 | -12.5669 | 3854.8282 | 28834.1146 |  | 0
2004-10-22 | 0.015 | 41.4 | 4.0107 | 4.0107 | 24.8224 | 24.8224 | 3879.6506 | 29019.7865 |  | 0
2004-10-23 | 0 | 0 | 0 | 0 | -12.5669 | -12.5669 | 3867.0837 | 28925.7864 |  | 0
2004-10-24 | 0 | 0 | 0 | 0 | -12.5669 | -12.5669 | 3854.5169 | 28831.7863 |  | 0
2004-10-25 | 0.011667 | 32.2 | 4.0107 | 4.0107 | 15.6224 | 15.6224 | 3870.1393 | 28948.6421 |  | 0
2004-10-26 | 0.0041667 | 11.5 | 4.0107 | 4.0107 | -5.0776 | -5.0776 | 3865.0618 | 28910.662 |  | 0
2004-10-27 | 0.0025 | 6.9 | 4.0107 | 4.0107 | -9.6776 | -9.6776 | 3855.3842 | 28838.2739 |  | 0
2004-10-28 | 0 | 0 | 0 | 0 | -12.5669 | -12.5669 | 3842.8174 | 28744.2738 |  | 0
2004-10-29 | 0 | 0 | 0 | 0 | -12.5669 | -12.5669 | 3830.2505 | 28650.2737 |  | 0
2004-10-30 | 0.0058333 | 16.1 | 4.0107 | 4.0107 | -0.47756 | -0.47756 | 3829.7729 | 28646.7016 |  | 0
2004-10-31 | 0.10917 | 301.3 | 4.0107 | 4.0107 | 284.7224 | 284.7224 | 3997.8631 | 29904.0163 |  | 104.0654
2004-11-01 | 0.058333 | 161 | 4.0107 | 4.0107 | 144.4224 | 144.4224 | 3997.8631 | 29904.0163 |  | 131.8556
2004-11-02 | 0.1025 | 282.9 | 4.0107 | 4.0107 | 266.3224 | 266.3224 | 3997.8631 | 29904.0163 |  | 253.7556
2004-11-03 | 0.00083333 | 2.3 | 4.0107 | 2.3 | -12.5669 | -12.5669 | 3985.2963 | 29810.0162 |  | 0
2004-11-04 | 0 | 0 | 0 | 0 | -12.5669 | -12.5669 | 3972.7294 | 29716.0161 |  | 0
2004-11-05 | 0 | 0 | 0 | 0 | -12.5669 | -12.5669 | 3960.1626 | 29622.0159 |  | 0
2004-11-06 | 0 | 0 | 0 | 0 | -12.5669 | -12.5669 | 3947.5957 | 29528.0158 |  | 0
2004-11-07 | 0 | 0 | 0 | 0 | -12.5669 | -12.5669 | 3935.0288 | 29434.0157 |  | 0
2004-11-08 | 0 | 0 | 0 | 0 | -12.5669 | -12.5669 | 3922.462 | 29340.0156 |  | 0
2004-11-09 | 0 | 0 | 0 | 0 | -12.5669 | -12.5669 | 3909.8951 | 29246.0155 |  | 0
2004-11-10 | 0 | 0 | 0 | 0 | -12.5669 | -12.5669 | 3897.3283 | 29152.0154 |  | 0
2004-11-11 | 0 | 0 | 0 | 0 | -12.5669 | -12.5669 | 3884.7614 | 29058.0153 |  | 0
2004-11-12 | 0 | 0 | 0 | 0 | -12.5669 | -12.5669 | 3872.1945 | 28964.0152 |  | 0
2004-11-13 | 0.0041667 | 11.5 | 4.0107 | 4.0107 | -5.0776 | -5.0776 | 3867.117 | 28926.035 |  | 0
2004-11-14 | 0.041667 | 115 | 4.0107 | 4.0107 | 98.4224 | 98.4224 | 3965.5394 | 29662.2349 |  | 0
2004-11-15 | 0.12167 | 335.8 | 4.0107 | 4.0107 | 319.2224 | 319.2224 | 3997.8631 | 29904.0163 |  | 274.3319
2004-11-16 | 0.02 | 55.2 | 4.0107 | 4.0107 | 38.6224 | 38.6224 | 3997.8631 | 29904.0163 |  | 26.0556
2004-11-17 | 0.079167 | 218.5 | 4.0107 | 4.0107 | 201.9224 | 201.9224 | 3997.8631 | 29904.0163 |  | 189.3556
2004-11-18 | 0.0016667 | 4.6 | 4.0107 | 4.0107 | -11.9776 | -11.9776 | 3985.8856 | 29814.4242 |  | 0
2004-11-19 | 0 | 0 | 0 | 0 | -12.5669 | -12.5669 | 3973.3187 | 29720.4241 |  | 0
2004-11-20 | 0.018333 | 50.6 | 4.0107 | 4.0107 | 34.0224 | 34.0224 | 4007.3412 | 29974.9119 |  | 0
2004-11-21 | 0 | 0 | 0 | 0 | -12.5669 | -12.5669 | 3994.7743 | 29880.9118 |  | 0
2004-11-22 | 0.0075 | 20.7 | 4.0107 | 4.0107 | 4.1224 | 4.1224 | 3998.8968 | 29911.7477 |  | 0
2004-11-23 | 0.09 | 248.4 | 4.0107 | 4.0107 | 231.8224 | 231.8224 | 3997.8631 | 29904.0163 |  | 220.2892
2004-11-24 | 0.018333 | 50.6 | 4.0107 | 4.0107 | 34.0224 | 34.0224 | 3997.8631 | 29904.0163 |  | 21.4556
2004-11-25 | 0 | 0 | 0 | 0 | -12.5669 | -12.5669 | 3985.2963 | 29810.0162 |  | 0
2004-11-26 | 0 | 0 | 0 | 0 | -12.5669 | -12.5669 | 3972.7294 | 29716.0161 |  | 0
2004-11-27 | 0 | 0 | 0 | 0 | -12.5669 | -12.5669 | 3960.1626 | 29622.0159 |  | 0
2004-11-28 | 0 | 0 | 0 | 0 | -12.5669 | -12.5669 | 3947.5957 | 29528.0158 |  | 0
2004-11-29 | 0.0066667 | 18.4 | 4.0107 | 4.0107 | 1.8224 | 1.8224 | 3949.4181 | 29541.6477 |  | 0
2004-11-30 | 0.00083333 | 2.3 | 4.0107 | 2.3 | -12.5669 | -12.5669 | 3936.8513 | 29447.6476 |  | 0
2004-12-01 | 0 | 0 | 0 | 0 | -12.5669 | -12.5669 | 3924.2844 | 29353.6475 |  | 0
2004-12-02 | 0 | 0 | 0 | 0 | -12.5669 | -12.5669 | 3911.7176 | 29259.6474 |  | 0
2004-12-03 | 0 | 0 | 0 | 0 | -12.5669 | -12.5669 | 3899.1507 | 29165.6473 |  | 0
2004-12-04 | 0 | 0 | 0 | 0 | -12.5669 | -12.5669 | 3886.5838 | 29071.6472 |  | 0
2004-12-05 | 0.01 | 27.6 | 4.0107 | 4.0107 | 11.0224 | 11.0224 | 3897.6063 | 29154.095 |  | 0
2004-12-06 | 0.045 | 124.2 | 4.0107 | 4.0107 | 107.6224 | 107.6224 | 4005.2287 | 29959.1109 |  | 0
2004-12-07 | 0 | 0 | 0 | 0 | -12.5669 | -12.5669 | 3992.6619 | 29865.1108 |  | 0
2004-12-08 | 0 | 0 | 0 | 0 | -12.5669 | -12.5669 | 3980.095 | 29771.1107 |  | 0
2004-12-09 | 0 | 0 | 0 | 0 | -12.5669 | -12.5669 | 3967.5282 | 29677.1106 |  | 0
2004-12-10 | 0 | 0 | 0 | 0 | -12.5669 | -12.5669 | 3954.9613 | 29583.1105 |  | 0
2004-12-11 | 0 | 0 | 0 | 0 | -12.5669 | -12.5669 | 3942.3944 | 29489.1104 |  | 0
2004-12-12 | 0 | 0 | 0 | 0 | -12.5669 | -12.5669 | 3929.8276 | 29395.1103 |  | 0
2004-12-13 | 0 | 0 | 0 | 0 | -12.5669 | -12.5669 | 3917.2607 | 29301.1101 |  | 0
2004-12-14 | 0 | 0 | 0 | 0 | -12.5669 | -12.5669 | 3904.6939 | 29207.11 |  | 0
2004-12-15 | 0 | 0 | 0 | 0 | -12.5669 | -12.5669 | 3892.127 | 29113.1099 |  | 0
2004-12-16 | 0 | 0 | 0 | 0 | -12.5669 | -12.5669 | 3879.5601 | 29019.1098 |  | 0
2004-12-17 | 0 | 0 | 0 | 0 | -12.5669 | -12.5669 | 3866.9933 | 28925.1097 |  | 0
2004-12-18 | 0 | 0 | 0 | 0 | -12.5669 | -12.5669 | 3854.4264 | 28831.1096 |  | 0
2004-12-19 | 0 | 0 | 0 | 0 | -12.5669 | -12.5669 | 3841.8596 | 28737.1095 |  | 0
2004-12-20 | 0 | 0 | 0 | 0 | -12.5669 | -12.5669 | 3829.2927 | 28643.1094 |  | 0
2004-12-21 | 0 | 0 | 0 | 0 | -12.5669 | -12.5669 | 3816.7258 | 28549.1092 |  | 0
2004-12-22 | 0.0083333 | 23 | 4.0107 | 4.0107 | 6.4224 | 6.4224 | 3823.1483 | 28597.1491 |  | 0
2004-12-23 | 0 | 0 | 0 | 0 | -12.5669 | -12.5669 | 3810.5814 | 28503.149 |  | 0
2004-12-24 | 0 | 0 | 0 | 0 | -12.5669 | -12.5669 | 3798.0146 | 28409.1489 |  | 0
2004-12-25 | 0 | 0 | 0 | 0 | -12.5669 | -12.5669 | 3785.4477 | 28315.1488 |  | 0
2004-12-26 | 0 | 0 | 0 | 0 | -12.5669 | -12.5669 | 3772.8808 | 28221.1487 |  | 0
2004-12-27 | 0 | 0 | 0 | 0 | -12.5669 | -12.5669 | 3760.314 | 28127.1486 |  | 0
2004-12-28 | 0 | 0 | 0 | 0 | -12.5669 | -12.5669 | 3747.7471 | 28033.1485 |  | 0
2004-12-29 | 0 | 0 | 0 | 0 | -12.5669 | -12.5669 | 3735.1803 | 27939.1483 |  | 0
2004-12-30 | 0 | 0 | 0 | 0 | -12.5669 | -12.5669 | 3722.6134 | 27845.1482 |  | 0
2004-12-31 | 0 | 0 | 0 | 0 | -12.5669 | -12.5669 | 3710.0465 | 27751.1481 |  | 0
2005-01-01 | 0 | 0 | 0 | 0 | -12.5669 | -12.5669 | 3697.4797 | 27657.148 |  | 0
2005-01-02 | 0.021667 | 59.8 | 4.0107 | 4.0107 | 43.2224 | 43.2224 | 3740.7021 | 27980.4519 |  | 0
2005-01-03 | 0.025 | 69 | 4.0107 | 4.0107 | 52.4224 | 52.4224 | 3793.1246 | 28372.5718 |  | 0
2005-01-04 | 0.0075 | 20.7 | 4.0107 | 4.0107 | 4.1224 | 4.1224 | 3797.247 | 28403.4077 |  | 0
2005-01-05 | 0.040833 | 112.7 | 4.0107 | 4.0107 | 96.1224 | 96.1224 | 3893.3695 | 29122.4035 |  | 0
2005-01-06 | 0 | 0 | 0 | 0 | -12.5669 | -12.5669 | 3880.8026 | 29028.4034 |  | 0
2005-01-07 | 0 | 0 | 0 | 0 | -12.5669 | -12.5669 | 3868.2357 | 28934.4033 |  | 0
2005-01-08 | 0 | 0 | 0 | 0 | -12.5669 | -12.5669 | 3855.6689 | 28840.4032 |  | 0
2005-01-09 | 0 | 0 | 0 | 0 | -12.5669 | -12.5669 | 3843.102 | 28746.4031 |  | 0
2005-01-10 | 0 | 0 | 0 | 0 | -12.5669 | -12.5669 | 3830.5352 | 28652.403 |  | 0
2005-01-11 | 0 | 0 | 0 | 0 | -12.5669 | -12.5669 | 3817.9683 | 28558.4029 |  | 0
2005-01-12 | 0 | 0 | 0 | 0 | -12.5669 | -12.5669 | 3805.4014 | 28464.4028 |  | 0
2005-01-13 | 0 | 0 | 0 | 0 | -12.5669 | -12.5669 | 3792.8346 | 28370.4026 |  | 0
2005-01-14 | 0 | 0 | 0 | 0 | -12.5669 | -12.5669 | 3780.2677 | 28276.4025 |  | 0
2005-01-15 | 0 | 0 | 0 | 0 | -12.5669 | -12.5669 | 3767.7009 | 28182.4024 |  | 0
2005-01-16 | 0 | 0 | 0 | 0 | -12.5669 | -12.5669 | 3755.134 | 28088.4023 |  | 0
2005-01-17 | 0 | 0 | 0 | 0 | -12.5669 | -12.5669 | 3742.5671 | 27994.4022 |  | 0
2005-01-18 | 0 | 0 | 0 | 0 | -12.5669 | -12.5669 | 3730.0003 | 27900.4021 |  | 0
2005-01-19 | 0 | 0 | 0 | 0 | -12.5669 | -12.5669 | 3717.4334 | 27806.402 |  | 0
2005-01-20 | 0 | 0 | 0 | 0 | -12.5669 | -12.5669 | 3704.8666 | 27712.4019 |  | 0
2005-01-21 | 0 | 0 | 0 | 0 | -12.5669 | -12.5669 | 3692.2997 | 27618.4017 |  | 0
2005-01-22 | 0 | 0 | 0 | 0 | -12.5669 | -12.5669 | 3679.7328 | 27524.4016 |  | 0
2005-01-23 | 0 | 0 | 0 | 0 | -12.5669 | -12.5669 | 3667.166 | 27430.4015 |  | 0
2005-01-24 | 0 | 0 | 0 | 0 | -12.5669 | -12.5669 | 3654.5991 | 27336.4014 |  | 0
2005-01-25 | 0 | 0 | 0 | 0 | -12.5669 | -12.5669 | 3642.0323 | 27242.4013 |  | 0
2005-01-26 | 0 | 0 | 0 | 0 | -12.5669 | -12.5669 | 3629.4654 | 27148.4012 |  | 0
2005-01-27 | 0 | 0 | 0 | 0 | -12.5669 | -12.5669 | 3616.8985 | 27054.4011 |  | 0
2005-01-28 | 0.018333 | 50.6 | 4.0107 | 4.0107 | 34.0224 | 34.0224 | 3650.921 | 27308.889 |  | 0
2005-01-29 | 0 | 0 | 0 | 0 | -12.5669 | -12.5669 | 3638.3541 | 27214.8888 |  | 0
2005-01-30 | 0.01 | 27.6 | 4.0107 | 4.0107 | 11.0224 | 11.0224 | 3649.3766 | 27297.3367 |  | 0
2005-01-31 | 0 | 0 | 0 | 0 | -12.5669 | -12.5669 | 3636.8097 | 27203.3366 |  | 0
2005-02-01 | 0.0033333 | 9.2 | 4.0107 | 4.0107 | -7.3776 | -7.3776 | 3629.4322 | 27148.1525 |  | 0
2005-02-02 | 0 | 0 | 0 | 0 | -12.5669 | -12.5669 | 3616.8653 | 27054.1524 |  | 0
2005-02-03 | 0 | 0 | 0 | 0 | -12.5669 | -12.5669 | 3604.2984 | 26960.1523 |  | 0
2005-02-04 | 0 | 0 | 0 | 0 | -12.5669 | -12.5669 | 3591.7316 | 26866.1522 |  | 0
2005-02-05 | 0.015833 | 43.7 | 4.0107 | 4.0107 | 27.1224 | 27.1224 | 3618.854 | 27069.0281 |  | 0
2005-02-06 | 0.048333 | 133.4 | 4.0107 | 4.0107 | 116.8224 | 116.8224 | 3735.6765 | 27942.8599 |  | 0
2005-02-07 | 0 | 0 | 0 | 0 | -12.5669 | -12.5669 | 3723.1096 | 27848.8598 |  | 0
2005-02-08 | 0 | 0 | 0 | 0 | -12.5669 | -12.5669 | 3710.5427 | 27754.8597 |  | 0
2005-02-09 | 0 | 0 | 0 | 0 | -12.5669 | -12.5669 | 3697.9759 | 27660.8596 |  | 0
2005-02-10 | 0 | 0 | 0 | 0 | -12.5669 | -12.5669 | 3685.409 | 27566.8595 |  | 0
2005-02-11 | 0 | 0 | 0 | 0 | -12.5669 | -12.5669 | 3672.8422 | 27472.8594 |  | 0
2005-02-12 | 0.0041667 | 11.5 | 4.0107 | 4.0107 | -5.0776 | -5.0776 | 3667.7646 | 27434.8793 |  | 0
2005-02-13 | 0 | 0 | 0 | 0 | -12.5669 | -12.5669 | 3655.1977 | 27340.8792 |  | 0
2005-02-14 | 0 | 0 | 0 | 0 | -12.5669 | -12.5669 | 3642.6309 | 27246.879 |  | 0
2005-02-15 | 0 | 0 | 0 | 0 | -12.5669 | -12.5669 | 3630.064 | 27152.8789 |  | 0
2005-02-16 | 0 | 0 | 0 | 0 | -12.5669 | -12.5669 | 3617.4972 | 27058.8788 |  | 0
2005-02-17 | 0 | 0 | 0 | 0 | -12.5669 | -12.5669 | 3604.9303 | 26964.8787 |  | 0
2005-02-18 | 0.010833 | 29.9 | 4.0107 | 4.0107 | 13.3224 | 13.3224 | 3618.2528 | 27064.5306 |  | 0
2005-02-19 | 0 | 0 | 0 | 0 | -12.5669 | -12.5669 | 3605.6859 | 26970.5305 |  | 0
2005-02-20 | 0 | 0 | 0 | 0 | -12.5669 | -12.5669 | 3593.119 | 26876.5304 |  | 0
2005-02-21 | 0 | 0 | 0 | 0 | -12.5669 | -12.5669 | 3580.5522 | 26782.5302 |  | 0
2005-02-22 | 0.063333 | 174.8 | 4.0107 | 4.0107 | 158.2224 | 158.2224 | 3738.7746 | 27966.0341 |  | 0
2005-02-23 | 0 | 0 | 0 | 0 | -12.5669 | -12.5669 | 3726.2078 | 27872.034 |  | 0
2005-02-24 | 0.0041667 | 11.5 | 4.0107 | 4.0107 | -5.0776 | -5.0776 | 3721.1302 | 27834.0539 |  | 0
2005-02-25 | 0 | 0 | 0 | 0 | -12.5669 | -12.5669 | 3708.5633 | 27740.0538 |  | 0
2005-02-26 | 0.033333 | 92 | 4.0107 | 4.0107 | 75.4224 | 75.4224 | 3783.9858 | 28304.2137 |  | 0
2005-02-27 | 0.0066667 | 18.4 | 4.0107 | 4.0107 | 1.8224 | 1.8224 | 3785.8082 | 28317.8456 |  | 0
2005-02-28 | 0 | 0 | 0 | 0 | -12.5669 | -12.5669 | 3773.2414 | 28223.8455 |  | 0
2005-03-01 | 0 | 0 | 0 | 0 | -12.5669 | -12.5669 | 3760.6745 | 28129.8453 |  | 0
2005-03-02 | 0.0025 | 6.9 | 4.0107 | 4.0107 | -9.6776 | -9.6776 | 3750.997 | 28057.4572 |  | 0
2005-03-03 | 0 | 0 | 0 | 0 | -12.5669 | -12.5669 | 3738.4301 | 27963.4571 |  | 0
2005-03-04 | 0.01 | 27.6 | 4.0107 | 4.0107 | 11.0224 | 11.0224 | 3749.4525 | 28045.905 |  | 0
2005-03-05 | 0 | 0 | 0 | 0 | -12.5669 | -12.5669 | 3736.8857 | 27951.9049 |  | 0
2005-03-06 | 0 | 0 | 0 | 0 | -12.5669 | -12.5669 | 3724.3188 | 27857.9048 |  | 0
2005-03-07 | 0 | 0 | 0 | 0 | -12.5669 | -12.5669 | 3711.752 | 27763.9047 |  | 0
2005-03-08 | 0 | 0 | 0 | 0 | -12.5669 | -12.5669 | 3699.1851 | 27669.9046 |  | 0
2005-03-09 | 0 | 0 | 0 | 0 | -12.5669 | -12.5669 | 3686.6182 | 27575.9044 |  | 0
2005-03-10 | 0 | 0 | 0 | 0 | -12.5669 | -12.5669 | 3674.0514 | 27481.9043 |  | 0
2005-03-11 | 0 | 0 | 0 | 0 | -12.5669 | -12.5669 | 3661.4845 | 27387.9042 |  | 0
2005-03-12 | 0 | 0 | 0 | 0 | -12.5669 | -12.5669 | 3648.9177 | 27293.9041 |  | 0
2005-03-13 | 0 | 0 | 0 | 0 | -12.5669 | -12.5669 | 3636.3508 | 27199.904 |  | 0
2005-03-14 | 0 | 0 | 0 | 0 | -12.5669 | -12.5669 | 3623.7839 | 27105.9039 |  | 0
2005-03-15 | 0.0016667 | 4.6 | 4.0107 | 4.0107 | -11.9776 | -11.9776 | 3611.8064 | 27016.3118 |  | 0
2005-03-16 | 0 | 0 | 0 | 0 | -12.5669 | -12.5669 | 3599.2395 | 26922.3117 |  | 0
2005-03-17 | 0 | 0 | 0 | 0 | -12.5669 | -12.5669 | 3586.6727 | 26828.3115 |  | 0
2005-03-18 | 0 | 0 | 0 | 0 | -12.5669 | -12.5669 | 3574.1058 | 26734.3114 |  | 0
2005-03-19 | 0 | 0 | 0 | 0 | -12.5669 | -12.5669 | 3561.5389 | 26640.3113 |  | 0
2005-03-20 | 0 | 0 | 0 | 0 | -12.5669 | -12.5669 | 3548.9721 | 26546.3112 |  | 0
2005-03-21 | 0 | 0 | 0 | 0 | -12.5669 | -12.5669 | 3536.4052 | 26452.3111 |  | 0
2005-03-22 | 0 | 0 | 0 | 0 | -12.5669 | -12.5669 | 3523.8384 | 26358.311 |  | 0
2005-03-23 | 0 | 0 | 0 | 0 | -12.5669 | -12.5669 | 3511.2715 | 26264.3109 |  | 0
2005-03-24 | 0 | 0 | 0 | 0 | -12.5669 | -12.5669 | 3498.7046 | 26170.3108 |  | 0
2005-03-25 | 0 | 0 | 0 | 0 | -12.5669 | -12.5669 | 3486.1378 | 26076.3106 |  | 0
2005-03-26 | 0.02 | 55.2 | 4.0107 | 4.0107 | 38.6224 | 38.6224 | 3524.7602 | 26365.2065 |  | 0
2005-03-27 | 0 | 0 | 0 | 0 | -12.5669 | -12.5669 | 3512.1934 | 26271.2064 |  | 0
2005-03-28 | 0 | 0 | 0 | 0 | -12.5669 | -12.5669 | 3499.6265 | 26177.2063 |  | 0
2005-03-29 | 0 | 0 | 0 | 0 | -12.5669 | -12.5669 | 3487.0597 | 26083.2062 |  | 0
2005-03-30 | 0 | 0 | 0 | 0 | -12.5669 | -12.5669 | 3474.4928 | 25989.2061 |  | 0
2005-03-31 | 0 | 0 | 0 | 0 | -12.5669 | -12.5669 | 3461.9259 | 25895.206 |  | 0
2005-04-01 | 0 | 0 | 0 | 0 | -12.5669 | -12.5669 | 3449.3591 | 25801.2058 |  | 0
2005-04-02 | 0 | 0 | 0 | 0 | -12.5669 | -12.5669 | 3436.7922 | 25707.2057 |  | 0
2005-04-03 | 0 | 0 | 0 | 0 | -12.5669 | -12.5669 | 3424.2254 | 25613.2056 |  | 0
2005-04-04 | 0 | 0 | 0 | 0 | -12.5669 | -12.5669 | 3411.6585 | 25519.2055 |  | 0
2005-04-05 | 0 | 0 | 0 | 0 | -12.5669 | -12.5669 | 3399.0916 | 25425.2054 |  | 0
2005-04-06 | 0.0066667 | 18.4 | 4.0107 | 4.0107 | 1.8224 | 1.8224 | 3400.9141 | 25438.8373 |  | 0
2005-04-07 | 0 | 0 | 0 | 0 | -12.5669 | -12.5669 | 3388.3472 | 25344.8372 |  | 0
2005-04-08 | 0 | 0 | 0 | 0 | -12.5669 | -12.5669 | 3375.7804 | 25250.8371 |  | 0
2005-04-09 | 0 | 0 | 0 | 0 | -12.5669 | -12.5669 | 3363.2135 | 25156.8369 |  | 0
2005-04-10 | 0 | 0 | 0 | 0 | -12.5669 | -12.5669 | 3350.6466 | 25062.8368 |  | 0
2005-04-11 | 0 | 0 | 0 | 0 | -12.5669 | -12.5669 | 3338.0798 | 24968.8367 |  | 0
2005-04-12 | 0 | 0 | 0 | 0 | -12.5669 | -12.5669 | 3325.5129 | 24874.8366 |  | 0
2005-04-13 | 0 | 0 | 0 | 0 | -12.5669 | -12.5669 | 3312.9461 | 24780.8365 |  | 0
2005-04-14 | 0 | 0 | 0 | 0 | -12.5669 | -12.5669 | 3300.3792 | 24686.8364 |  | 0
2005-04-15 | 0 | 0 | 0 | 0 | -12.5669 | -12.5669 | 3287.8123 | 24592.8363 |  | 0
2005-04-16 | 0 | 0 | 0 | 0 | -12.5669 | -12.5669 | 3275.2455 | 24498.8362 |  | 0
2005-04-17 | 0 | 0 | 0 | 0 | -12.5669 | -12.5669 | 3262.6786 | 24404.836 |  | 0
2005-04-18 | 0 | 0 | 0 | 0 | -12.5669 | -12.5669 | 3250.1118 | 24310.8359 |  | 0
2005-04-19 | 0.00083333 | 2.3 | 4.0107 | 2.3 | -12.5669 | -12.5669 | 3237.5449 | 24216.8358 |  | 0
2005-04-20 | 0 | 0 | 0 | 0 | -12.5669 | -12.5669 | 3224.978 | 24122.8357 |  | 0
2005-04-21 | 0 | 0 | 0 | 0 | -12.5669 | -12.5669 | 3212.4112 | 24028.8356 |  | 0
2005-04-22 | 0 | 0 | 0 | 0 | -12.5669 | -12.5669 | 3199.8443 | 23934.8355 |  | 0
2005-04-23 | 0 | 0 | 0 | 0 | -12.5669 | -12.5669 | 3187.2775 | 23840.8354 |  | 0
2005-04-24 | 0.014167 | 39.1 | 4.0107 | 4.0107 | 22.5224 | 22.5224 | 3209.7999 | 24009.3033 |  | 0
2005-04-25 | 0.0016667 | 4.6 | 4.0107 | 4.0107 | -11.9776 | -11.9776 | 3197.8223 | 23919.7111 |  | 0
2005-04-26 | 0 | 0 | 0 | 0 | -12.5669 | -12.5669 | 3185.2555 | 23825.711 |  | 0
2005-04-27 | 0 | 0 | 0 | 0 | -12.5669 | -12.5669 | 3172.6886 | 23731.7109 |  | 0
2005-04-28 | 0 | 0 | 0 | 0 | -12.5669 | -12.5669 | 3160.1218 | 23637.7108 |  | 0
2005-04-29 | 0 | 0 | 0 | 0 | -12.5669 | -12.5669 | 3147.5549 | 23543.7107 |  | 0
2005-04-30 | 0 | 0 | 0 | 0 | -12.5669 | -12.5669 | 3134.988 | 23449.7106 |  | 0
2005-05-01 | 0 | 0 | 0 | 0 | -12.5669 | -12.5669 | 3122.4212 | 23355.7105 |  | 0
2005-05-02 | 0.024167 | 66.7 | 4.0107 | 4.0107 | 50.1224 | 50.1224 | 3172.5436 | 23730.6264 |  | 0
2005-05-03 | 0.0175 | 48.3 | 4.0107 | 4.0107 | 31.7224 | 31.7224 | 3204.2661 | 23967.9102 |  | 0
2005-05-04 | 0.03 | 82.8 | 4.0107 | 4.0107 | 66.2224 | 66.2224 | 3270.4885 | 24463.2541 |  | 0
2005-05-05 | 0.00083333 | 2.3 | 4.0107 | 2.3 | -12.5669 | -12.5669 | 3257.9217 | 24369.254 |  | 0
2005-05-06 | 0 | 0 | 0 | 0 | -12.5669 | -12.5669 | 3245.3548 | 24275.2539 |  | 0
2005-05-07 | 0 | 0 | 0 | 0 | -12.5669 | -12.5669 | 3232.7879 | 24181.2538 |  | 0
2005-05-08 | 0 | 0 | 0 | 0 | -12.5669 | -12.5669 | 3220.2211 | 24087.2537 |  | 0
2005-05-09 | 0 | 0 | 0 | 0 | -12.5669 | -12.5669 | 3207.6542 | 23993.2536 |  | 0
2005-05-10 | 0 | 0 | 0 | 0 | -12.5669 | -12.5669 | 3195.0874 | 23899.2534 |  | 0
2005-05-11 | 0 | 0 | 0 | 0 | -12.5669 | -12.5669 | 3182.5205 | 23805.2533 |  | 0
2005-05-12 | 0 | 0 | 0 | 0 | -12.5669 | -12.5669 | 3169.9536 | 23711.2532 |  | 0
2005-05-13 | 0.044167 | 121.9 | 4.0107 | 4.0107 | 105.3224 | 105.3224 | 3275.2761 | 24499.0651 |  | 0
2005-05-14 | 0.00083333 | 2.3 | 4.0107 | 2.3 | -12.5669 | -12.5669 | 3262.7092 | 24405.065 |  | 0
2005-05-15 | 0 | 0 | 0 | 0 | -12.5669 | -12.5669 | 3250.1424 | 24311.0649 |  | 0
2005-05-16 | 0 | 0 | 0 | 0 | -12.5669 | -12.5669 | 3237.5755 | 24217.0648 |  | 0
2005-05-17 | 0 | 0 | 0 | 0 | -12.5669 | -12.5669 | 3225.0086 | 24123.0647 |  | 0
2005-05-18 | 0 | 0 | 0 | 0 | -12.5669 | -12.5669 | 3212.4418 | 24029.0645 |  | 0
2005-05-19 | 0 | 0 | 0 | 0 | -12.5669 | -12.5669 | 3199.8749 | 23935.0644 |  | 0
2005-05-20 | 0 | 0 | 0 | 0 | -12.5669 | -12.5669 | 3187.3081 | 23841.0643 |  | 0
2005-05-21 | 0 | 0 | 0 | 0 | -12.5669 | -12.5669 | 3174.7412 | 23747.0642 |  | 0
2005-05-22 | 0 | 0 | 0 | 0 | -12.5669 | -12.5669 | 3162.1743 | 23653.0641 |  | 0
2005-05-23 | 0.0033333 | 9.2 | 4.0107 | 4.0107 | -7.3776 | -7.3776 | 3154.7968 | 23597.88 |  | 0
2005-05-24 | 0 | 0 | 0 | 0 | -12.5669 | -12.5669 | 3142.2299 | 23503.8799 |  | 0
2005-05-25 | 0.033333 | 92 | 4.0107 | 4.0107 | 75.4224 | 75.4224 | 3217.6524 | 24068.0398 |  | 0
2005-05-26 | 0.043333 | 119.6 | 4.0107 | 4.0107 | 103.0224 | 103.0224 | 3320.6748 | 24838.6476 |  | 0
2005-05-27 | 0 | 0 | 0 | 0 | -12.5669 | -12.5669 | 3308.108 | 24744.6475 |  | 0
2005-05-28 | 0.0058333 | 16.1 | 4.0107 | 4.0107 | -0.47756 | -0.47756 | 3307.6304 | 24741.0754 |  | 0
2005-05-29 | 0.0125 | 34.5 | 4.0107 | 4.0107 | 17.9224 | 17.9224 | 3325.5528 | 24875.1353 |  | 0
2005-05-30 | 0 | 0 | 0 | 0 | -12.5669 | -12.5669 | 3312.986 | 24781.1352 |  | 0
2005-05-31 | 0.0525 | 144.9 | 4.0107 | 4.0107 | 128.3224 | 128.3224 | 3441.3084 | 25740.9871 |  | 0
2005-06-01 | 0 | 0 | 0 | 0 | -12.5669 | -12.5669 | 3428.7416 | 25646.987 |  | 0
2005-06-02 | 0 | 0 | 0 | 0 | -12.5669 | -12.5669 | 3416.1747 | 25552.9869 |  | 0
2005-06-03 | 0.00083333 | 2.3 | 4.0107 | 2.3 | -12.5669 | -12.5669 | 3403.6079 | 25458.9867 |  | 0
2005-06-04 | 0.10167 | 280.6 | 4.0107 | 4.0107 | 264.0224 | 264.0224 | 3667.6303 | 27433.8746 |  | 0
2005-06-05 | 0.044167 | 121.9 | 4.0107 | 4.0107 | 105.3224 | 105.3224 | 3772.9527 | 28221.6865 |  | 0
2005-06-06 | 0.0033333 | 9.2 | 4.0107 | 4.0107 | -7.3776 | -7.3776 | 3765.5752 | 28166.5024 |  | 0
2005-06-07 | 0 | 0 | 0 | 0 | -12.5669 | -12.5669 | 3753.0083 | 28072.5023 |  | 0
2005-06-08 | 0 | 0 | 0 | 0 | -12.5669 | -12.5669 | 3740.4415 | 27978.5022 |  | 0
2005-06-09 | 0 | 0 | 0 | 0 | -12.5669 | -12.5669 | 3727.8746 | 27884.5021 |  | 0
2005-06-10 | 0 | 0 | 0 | 0 | -12.5669 | -12.5669 | 3715.3077 | 27790.502 |  | 0
2005-06-11 | 0 | 0 | 0 | 0 | -12.5669 | -12.5669 | 3702.7409 | 27696.5018 |  | 0
2005-06-12 | 0 | 0 | 0 | 0 | -12.5669 | -12.5669 | 3690.174 | 27602.5017 |  | 0
2005-06-13 | 0.090833 | 250.7 | 4.0107 | 4.0107 | 234.1224 | 234.1224 | 3924.2965 | 29353.7376 |  | 0
2005-06-14 | 0 | 0 | 0 | 0 | -12.5669 | -12.5669 | 3911.7296 | 29259.7375 |  | 0
2005-06-15 | 0 | 0 | 0 | 0 | -12.5669 | -12.5669 | 3899.1628 | 29165.7374 |  | 0
2005-06-16 | 0 | 0 | 0 | 0 | -12.5669 | -12.5669 | 3886.5959 | 29071.7373 |  | 0
2005-06-17 | 0 | 0 | 0 | 0 | -12.5669 | -12.5669 | 3874.029 | 28977.7372 |  | 0
2005-06-18 | 0 | 0 | 0 | 0 | -12.5669 | -12.5669 | 3861.4622 | 28883.7371 |  | 0
2005-06-19 | 0 | 0 | 0 | 0 | -12.5669 | -12.5669 | 3848.8953 | 28789.7369 |  | 0
2005-06-20 | 0 | 0 | 0 | 0 | -12.5669 | -12.5669 | 3836.3285 | 28695.7368 |  | 0
2005-06-21 | 0 | 0 | 0 | 0 | -12.5669 | -12.5669 | 3823.7616 | 28601.7367 |  | 0
2005-06-22 | 0 | 0 | 0 | 0 | -12.5669 | -12.5669 | 3811.1947 | 28507.7366 |  | 0
2005-06-23 | 0 | 0 | 0 | 0 | -12.5669 | -12.5669 | 3798.6279 | 28413.7365 |  | 0
2005-06-24 | 0 | 0 | 0 | 0 | -12.5669 | -12.5669 | 3786.061 | 28319.7364 |  | 0
2005-06-25 | 0 | 0 | 0 | 0 | -12.5669 | -12.5669 | 3773.4942 | 28225.7363 |  | 0
2005-06-26 | 0 | 0 | 0 | 0 | -12.5669 | -12.5669 | 3760.9273 | 28131.7361 |  | 0
2005-06-27 | 0 | 0 | 0 | 0 | -12.5669 | -12.5669 | 3748.3604 | 28037.736 |  | 0
2005-06-28 | 0 | 0 | 0 | 0 | -12.5669 | -12.5669 | 3735.7936 | 27943.7359 |  | 0
2005-06-29 | 0 | 0 | 0 | 0 | -12.5669 | -12.5669 | 3723.2267 | 27849.7358 |  | 0
2005-06-30 | 0 | 0 | 0 | 0 | -12.5669 | -12.5669 | 3710.6599 | 27755.7357 |  | 0
2005-07-01 | 0 | 0 | 0 | 0 | -12.5669 | -12.5669 | 3698.093 | 27661.7356 |  | 0
2005-07-02 | 0.015833 | 43.7 | 4.0107 | 4.0107 | 27.1224 | 27.1224 | 3725.2154 | 27864.6115 |  | 0
2005-07-03 | 0 | 0 | 0 | 0 | -12.5669 | -12.5669 | 3712.6486 | 27770.6114 |  | 0
2005-07-04 | 0 | 0 | 0 | 0 | -12.5669 | -12.5669 | 3700.0817 | 27676.6112 |  | 0
2005-07-05 | 0.05 | 138 | 4.0107 | 4.0107 | 121.4224 | 121.4224 | 3821.5042 | 28584.8511 |  | 0
2005-07-06 | 0 | 0 | 0 | 0 | -12.5669 | -12.5669 | 3808.9373 | 28490.851 |  | 0
2005-07-07 | 0.050833 | 140.3 | 4.0107 | 4.0107 | 123.7224 | 123.7224 | 3932.6597 | 29416.2949 |  | 0
2005-07-08 | 0 | 0 | 0 | 0 | -12.5669 | -12.5669 | 3920.0929 | 29322.2948 |  | 0
2005-07-09 | 0 | 0 | 0 | 0 | -12.5669 | -12.5669 | 3907.526 | 29228.2947 |  | 0
2005-07-10 | 0 | 0 | 0 | 0 | -12.5669 | -12.5669 | 3894.9592 | 29134.2946 |  | 0
2005-07-11 | 0 | 0 | 0 | 0 | -12.5669 | -12.5669 | 3882.3923 | 29040.2945 |  | 0
2005-07-12 | 0 | 0 | 0 | 0 | -12.5669 | -12.5669 | 3869.8254 | 28946.2943 |  | 0
2005-07-13 | 0.0016667 | 4.6 | 4.0107 | 4.0107 | -11.9776 | -11.9776 | 3857.8479 | 28856.7022 |  | 0
2005-07-14 | 0 | 0 | 0 | 0 | -12.5669 | -12.5669 | 3845.281 | 28762.7021 |  | 0
2005-07-15 | 0 | 0 | 0 | 0 | -12.5669 | -12.5669 | 3832.7142 | 28668.702 |  | 0
2005-07-16 | 0 | 0 | 0 | 0 | -12.5669 | -12.5669 | 3820.1473 | 28574.7019 |  | 0
2005-07-17 | 0 | 0 | 0 | 0 | -12.5669 | -12.5669 | 3807.5805 | 28480.7018 |  | 0
2005-07-18 | 0 | 0 | 0 | 0 | -12.5669 | -12.5669 | 3795.0136 | 28386.7017 |  | 0
2005-07-19 | 0 | 0 | 0 | 0 | -12.5669 | -12.5669 | 3782.4467 | 28292.7016 |  | 0
2005-07-20 | 0 | 0 | 0 | 0 | -12.5669 | -12.5669 | 3769.8799 | 28198.7014 |  | 0
2005-07-21 | 0 | 0 | 0 | 0 | -12.5669 | -12.5669 | 3757.313 | 28104.7013 |  | 0
2005-07-22 | 0 | 0 | 0 | 0 | -12.5669 | -12.5669 | 3744.7462 | 28010.7012 |  | 0
2005-07-23 | 0 | 0 | 0 | 0 | -12.5669 | -12.5669 | 3732.1793 | 27916.7011 |  | 0
2005-07-24 | 0.0016667 | 4.6 | 4.0107 | 4.0107 | -11.9776 | -11.9776 | 3720.2017 | 27827.109 |  | 0
2005-07-25 | 0 | 0 | 0 | 0 | -12.5669 | -12.5669 | 3707.6349 | 27733.1089 |  | 0
2005-07-26 | 0.058333 | 161 | 4.0107 | 4.0107 | 144.4224 | 144.4224 | 3852.0573 | 28813.3888 |  | 0
2005-07-27 | 0.016667 | 46 | 4.0107 | 4.0107 | 29.4224 | 29.4224 | 3881.4798 | 29033.4687 |  | 0
2005-07-28 | 0 | 0 | 0 | 0 | -12.5669 | -12.5669 | 3868.9129 | 28939.4685 |  | 0
2005-07-29 | 0 | 0 | 0 | 0 | -12.5669 | -12.5669 | 3856.346 | 28845.4684 |  | 0
2005-07-30 | 0 | 0 | 0 | 0 | -12.5669 | -12.5669 | 3843.7792 | 28751.4683 |  | 0
2005-07-31 | 0 | 0 | 0 | 0 | -12.5669 | -12.5669 | 3831.2123 | 28657.4682 |  | 0
2005-08-01 | 0 | 0 | 0 | 0 | -12.5669 | -12.5669 | 3818.6455 | 28563.4681 |  | 0
2005-08-02 | 0 | 0 | 0 | 0 | -12.5669 | -12.5669 | 3806.0786 | 28469.468 |  | 0
2005-08-03 | 0 | 0 | 0 | 0 | -12.5669 | -12.5669 | 3793.5117 | 28375.4679 |  | 0
2005-08-04 | 0 | 0 | 0 | 0 | -12.5669 | -12.5669 | 3780.9449 | 28281.4677 |  | 0
2005-08-05 | 0.031667 | 87.4 | 4.0107 | 4.0107 | 70.8224 | 70.8224 | 3851.7673 | 28811.2196 |  | 0
2005-08-06 | 0 | 0 | 0 | 0 | -12.5669 | -12.5669 | 3839.2005 | 28717.2195 |  | 0
2005-08-07 | 0 | 0 | 0 | 0 | -12.5669 | -12.5669 | 3826.6336 | 28623.2194 |  | 0
2005-08-08 | 0 | 0 | 0 | 0 | -12.5669 | -12.5669 | 3814.0668 | 28529.2193 |  | 0
2005-08-09 | 0 | 0 | 0 | 0 | -12.5669 | -12.5669 | 3801.4999 | 28435.2192 |  | 0
2005-08-10 | 0 | 0 | 0 | 0 | -12.5669 | -12.5669 | 3788.933 | 28341.2191 |  | 0
2005-08-11 | 0 | 0 | 0 | 0 | -12.5669 | -12.5669 | 3776.3662 | 28247.219 |  | 0
2005-08-12 | 0 | 0 | 0 | 0 | -12.5669 | -12.5669 | 3763.7993 | 28153.2188 |  | 0
2005-08-13 | 0.1 | 276 | 4.0107 | 4.0107 | 259.4224 | 259.4224 | 3997.8631 | 29904.0163 |  | 12.7918
2005-08-14 | 0.30417 | 839.5 | 4.0107 | 4.0107 | 822.9224 | 822.9224 | 3997.8631 | 29904.0163 |  | 810.3556
2005-08-15 | 0.044167 | 121.9 | 4.0107 | 4.0107 | 105.3224 | 105.3224 | 3997.8631 | 29904.0163 |  | 92.7556
2005-08-16 | 0.13167 | 363.4 | 4.0107 | 4.0107 | 346.8224 | 346.8224 | 3997.8631 | 29904.0163 |  | 334.2556
2005-08-17 | 0 | 0 | 0 | 0 | -12.5669 | -12.5669 | 3985.2963 | 29810.0162 |  | 0
2005-08-18 | 0 | 0 | 0 | 0 | -12.5669 | -12.5669 | 3972.7294 | 29716.0161 |  | 0
2005-08-19 | 0 | 0 | 0 | 0 | -12.5669 | -12.5669 | 3960.1626 | 29622.0159 |  | 0
2005-08-20 | 0 | 0 | 0 | 0 | -12.5669 | -12.5669 | 3947.5957 | 29528.0158 |  | 0
2005-08-21 | 0 | 0 | 0 | 0 | -12.5669 | -12.5669 | 3935.0288 | 29434.0157 |  | 0
2005-08-22 | 0 | 0 | 0 | 0 | -12.5669 | -12.5669 | 3922.462 | 29340.0156 |  | 0
2005-08-23 | 0.0066667 | 18.4 | 4.0107 | 4.0107 | 1.8224 | 1.8224 | 3924.2844 | 29353.6475 |  | 0
2005-08-24 | 0 | 0 | 0 | 0 | -12.5669 | -12.5669 | 3911.7176 | 29259.6474 |  | 0
2005-08-25 | 0 | 0 | 0 | 0 | -12.5669 | -12.5669 | 3899.1507 | 29165.6473 |  | 0
2005-08-26 | 0 | 0 | 0 | 0 | -12.5669 | -12.5669 | 3886.5838 | 29071.6472 |  | 0
2005-08-27 | 0 | 0 | 0 | 0 | -12.5669 | -12.5669 | 3874.017 | 28977.647 |  | 0
2005-08-28 | 0 | 0 | 0 | 0 | -12.5669 | -12.5669 | 3861.4501 | 28883.6469 |  | 0
2005-08-29 | 0 | 0 | 0 | 0 | -12.5669 | -12.5669 | 3848.8833 | 28789.6468 |  | 0
2005-08-30 | 0 | 0 | 0 | 0 | -12.5669 | -12.5669 | 3836.3164 | 28695.6467 |  | 0
2005-08-31 | 0 | 0 | 0 | 0 | -12.5669 | -12.5669 | 3823.7495 | 28601.6466 |  | 0
2005-09-01 | 0 | 0 | 0 | 0 | -12.5669 | -12.5669 | 3811.1827 | 28507.6465 |  | 0
2005-09-02 | 0 | 0 | 0 | 0 | -12.5669 | -12.5669 | 3798.6158 | 28413.6464 |  | 0
2005-09-03 | 0 | 0 | 0 | 0 | -12.5669 | -12.5669 | 3786.049 | 28319.6463 |  | 0
2005-09-04 | 0 | 0 | 0 | 0 | -12.5669 | -12.5669 | 3773.4821 | 28225.6461 |  | 0
2005-09-05 | 0 | 0 | 0 | 0 | -12.5669 | -12.5669 | 3760.9152 | 28131.646 |  | 0
2005-09-06 | 0 | 0 | 0 | 0 | -12.5669 | -12.5669 | 3748.3484 | 28037.6459 |  | 0
2005-09-07 | 0 | 0 | 0 | 0 | -12.5669 | -12.5669 | 3735.7815 | 27943.6458 |  | 0
2005-09-08 | 0 | 0 | 0 | 0 | -12.5669 | -12.5669 | 3723.2147 | 27849.6457 |  | 0
2005-09-09 | 0 | 0 | 0 | 0 | -12.5669 | -12.5669 | 3710.6478 | 27755.6456 |  | 0
2005-09-10 | 0 | 0 | 0 | 0 | -12.5669 | -12.5669 | 3698.0809 | 27661.6455 |  | 0
2005-09-11 | 0.1375 | 379.5 | 4.0107 | 4.0107 | 362.9224 | 362.9224 | 3997.8631 | 29904.0163 |  | 50.5734
2005-09-12 | 0 | 0 | 0 | 0 | -12.5669 | -12.5669 | 3985.2963 | 29810.0162 |  | 0
2005-09-13 | 0 | 0 | 0 | 0 | -12.5669 | -12.5669 | 3972.7294 | 29716.0161 |  | 0
2005-09-14 | 0.080833 | 223.1 | 4.0107 | 4.0107 | 206.5224 | 206.5224 | 3997.8631 | 29904.0163 |  | 168.8219
2005-09-15 | 0.071667 | 197.8 | 4.0107 | 4.0107 | 181.2224 | 181.2224 | 3997.8631 | 29904.0163 |  | 168.6556
2005-09-16 | 0 | 0 | 0 | 0 | -12.5669 | -12.5669 | 3985.2963 | 29810.0162 |  | 0
2005-09-17 | 0 | 0 | 0 | 0 | -12.5669 | -12.5669 | 3972.7294 | 29716.0161 |  | 0
2005-09-18 | 0 | 0 | 0 | 0 | -12.5669 | -12.5669 | 3960.1626 | 29622.0159 |  | 0
2005-09-19 | 0 | 0 | 0 | 0 | -12.5669 | -12.5669 | 3947.5957 | 29528.0158 |  | 0
2005-09-20 | 0 | 0 | 0 | 0 | -12.5669 | -12.5669 | 3935.0288 | 29434.0157 |  | 0
2005-09-21 | 0 | 0 | 0 | 0 | -12.5669 | -12.5669 | 3922.462 | 29340.0156 |  | 0
2005-09-22 | 0 | 0 | 0 | 0 | -12.5669 | -12.5669 | 3909.8951 | 29246.0155 |  | 0
2005-09-23 | 0 | 0 | 0 | 0 | -12.5669 | -12.5669 | 3897.3283 | 29152.0154 |  | 0
2005-09-24 | 0 | 0 | 0 | 0 | -12.5669 | -12.5669 | 3884.7614 | 29058.0153 |  | 0
2005-09-25 | 0 | 0 | 0 | 0 | -12.5669 | -12.5669 | 3872.1945 | 28964.0152 |  | 0
2005-09-26 | 0 | 0 | 0 | 0 | -12.5669 | -12.5669 | 3859.6277 | 28870.015 |  | 0
2005-09-27 | 0 | 0 | 0 | 0 | -12.5669 | -12.5669 | 3847.0608 | 28776.0149 |  | 0
2005-09-28 | 0 | 0 | 0 | 0 | -12.5669 | -12.5669 | 3834.494 | 28682.0148 |  | 0
2005-09-29 | 0 | 0 | 0 | 0 | -12.5669 | -12.5669 | 3821.9271 | 28588.0147 |  | 0
2005-09-30 | 0.048333 | 133.4 | 4.0107 | 4.0107 | 116.8224 | 116.8224 | 3938.7495 | 29461.8466 |  | 0
2005-10-01 | 0 | 0 | 0 | 0 | -12.5669 | -12.5669 | 3926.1827 | 29367.8465 |  | 0
2005-10-02 | 0 | 0 | 0 | 0 | -12.5669 | -12.5669 | 3913.6158 | 29273.8464 |  | 0
2005-10-03 | 0 | 0 | 0 | 0 | -12.5669 | -12.5669 | 3901.049 | 29179.8463 |  | 0
2005-10-04 | 0 | 0 | 0 | 0 | -12.5669 | -12.5669 | 3888.4821 | 29085.8461 |  | 0
2005-10-05 | 0.11 | 303.6 | 4.0107 | 4.0107 | 287.0224 | 287.0224 | 3997.8631 | 29904.0163 |  | 165.0745
2005-10-06 | 0.13333 | 368 | 4.0107 | 4.0107 | 351.4224 | 351.4224 | 3997.8631 | 29904.0163 |  | 338.8556
2005-10-07 | 0.0041667 | 11.5 | 4.0107 | 4.0107 | -5.0776 | -5.0776 | 3992.7856 | 29866.0362 |  | 0
2005-10-08 | 0 | 0 | 0 | 0 | -12.5669 | -12.5669 | 3980.2187 | 29772.0361 |  | 0
2005-10-09 | 0 | 0 | 0 | 0 | -12.5669 | -12.5669 | 3967.6519 | 29678.0359 |  | 0
2005-10-10 | 0.0075 | 20.7 | 4.0107 | 4.0107 | 4.1224 | 4.1224 | 3971.7743 | 29708.8718 |  | 0
2005-10-11 | 0 | 0 | 0 | 0 | -12.5669 | -12.5669 | 3959.2074 | 29614.8717 |  | 0
2005-10-12 | 0 | 0 | 0 | 0 | -12.5669 | -12.5669 | 3946.6406 | 29520.8716 |  | 0
2005-10-13 | 0 | 0 | 0 | 0 | -12.5669 | -12.5669 | 3934.0737 | 29426.8715 |  | 0
2005-10-14 | 0 | 0 | 0 | 0 | -12.5669 | -12.5669 | 3921.5069 | 29332.8714 |  | 0
2005-10-15 | 0 | 0 | 0 | 0 | -12.5669 | -12.5669 | 3908.94 | 29238.8713 |  | 0
2005-10-16 | 0 | 0 | 0 | 0 | -12.5669 | -12.5669 | 3896.3731 | 29144.8712 |  | 0
2005-10-17 | 0 | 0 | 0 | 0 | -12.5669 | -12.5669 | 3883.8063 | 29050.871 |  | 0
2005-10-18 | 0 | 0 | 0 | 0 | -12.5669 | -12.5669 | 3871.2394 | 28956.8709 |  | 0
2005-10-19 | 0 | 0 | 0 | 0 | -12.5669 | -12.5669 | 3858.6726 | 28862.8708 |  | 0
2005-10-20 | 0 | 0 | 0 | 0 | -12.5669 | -12.5669 | 3846.1057 | 28768.8707 |  | 0
2005-10-21 | 0 | 0 | 0 | 0 | -12.5669 | -12.5669 | 3833.5388 | 28674.8706 |  | 0
2005-10-22 | 0 | 0 | 0 | 0 | -12.5669 | -12.5669 | 3820.972 | 28580.8705 |  | 0
2005-10-23 | 0.0033333 | 9.2 | 4.0107 | 4.0107 | -7.3776 | -7.3776 | 3813.5944 | 28525.6864 |  | 0
2005-10-24 | 0 | 0 | 0 | 0 | -12.5669 | -12.5669 | 3801.0276 | 28431.6863 |  | 0
2005-10-25 | 0 | 0 | 0 | 0 | -12.5669 | -12.5669 | 3788.4607 | 28337.6861 |  | 0
2005-10-26 | 0 | 0 | 0 | 0 | -12.5669 | -12.5669 | 3775.8939 | 28243.686 |  | 0
2005-10-27 | 0 | 0 | 0 | 0 | -12.5669 | -12.5669 | 3763.327 | 28149.6859 |  | 0
2005-10-28 | 0 | 0 | 0 | 0 | -12.5669 | -12.5669 | 3750.7601 | 28055.6858 |  | 0
2005-10-29 | 0 | 0 | 0 | 0 | -12.5669 | -12.5669 | 3738.1933 | 27961.6857 |  | 0
2005-10-30 | 0.0016667 | 4.6 | 4.0107 | 4.0107 | -11.9776 | -11.9776 | 3726.2157 | 27872.0936 |  | 0
2005-10-31 | 0.053333 | 147.2 | 4.0107 | 4.0107 | 130.6224 | 130.6224 | 3856.8382 | 28849.1495 |  | 0
2005-11-01 | 0 | 0 | 0 | 0 | -12.5669 | -12.5669 | 3844.2713 | 28755.1494 |  | 0
2005-11-02 | 0 | 0 | 0 | 0 | -12.5669 | -12.5669 | 3831.7044 | 28661.1492 |  | 0
2005-11-03 | 0 | 0 | 0 | 0 | -12.5669 | -12.5669 | 3819.1376 | 28567.1491 |  | 0
2005-11-04 | 0 | 0 | 0 | 0 | -12.5669 | -12.5669 | 3806.5707 | 28473.149 |  | 0
2005-11-05 | 0 | 0 | 0 | 0 | -12.5669 | -12.5669 | 3794.0039 | 28379.1489 |  | 0
2005-11-06 | 0 | 0 | 0 | 0 | -12.5669 | -12.5669 | 3781.437 | 28285.1488 |  | 0
2005-11-07 | 0 | 0 | 0 | 0 | -12.5669 | -12.5669 | 3768.8701 | 28191.1487 |  | 0
2005-11-08 | 0 | 0 | 0 | 0 | -12.5669 | -12.5669 | 3756.3033 | 28097.1486 |  | 0
2005-11-09 | 0 | 0 | 0 | 0 | -12.5669 | -12.5669 | 3743.7364 | 28003.1485 |  | 0
2005-11-10 | 0 | 0 | 0 | 0 | -12.5669 | -12.5669 | 3731.1696 | 27909.1483 |  | 0
2005-11-11 | 0 | 0 | 0 | 0 | -12.5669 | -12.5669 | 3718.6027 | 27815.1482 |  | 0
2005-11-12 | 0 | 0 | 0 | 0 | -12.5669 | -12.5669 | 3706.0358 | 27721.1481 |  | 0
2005-11-13 | 0 | 0 | 0 | 0 | -12.5669 | -12.5669 | 3693.469 | 27627.148 |  | 0
2005-11-14 | 0 | 0 | 0 | 0 | -12.5669 | -12.5669 | 3680.9021 | 27533.1479 |  | 0
2005-11-15 | 0 | 0 | 0 | 0 | -12.5669 | -12.5669 | 3668.3353 | 27439.1478 |  | 0
2005-11-16 | 0 | 0 | 0 | 0 | -12.5669 | -12.5669 | 3655.7684 | 27345.1477 |  | 0
2005-11-17 | 0 | 0 | 0 | 0 | -12.5669 | -12.5669 | 3643.2015 | 27251.1475 |  | 0
2005-11-18 | 0 | 0 | 0 | 0 | -12.5669 | -12.5669 | 3630.6347 | 27157.1474 |  | 0
2005-11-19 | 0 | 0 | 0 | 0 | -12.5669 | -12.5669 | 3618.0678 | 27063.1473 |  | 0
2005-11-20 | 0 | 0 | 0 | 0 | -12.5669 | -12.5669 | 3605.501 | 26969.1472 |  | 0
2005-11-21 | 0 | 0 | 0 | 0 | -12.5669 | -12.5669 | 3592.9341 | 26875.1471 |  | 0
2005-11-22 | 0 | 0 | 0 | 0 | -12.5669 | -12.5669 | 3580.3672 | 26781.147 |  | 0
2005-11-23 | 0 | 0 | 0 | 0 | -12.5669 | -12.5669 | 3567.8004 | 26687.1469 |  | 0
2005-11-24 | 0 | 0 | 0 | 0 | -12.5669 | -12.5669 | 3555.2335 | 26593.1468 |  | 0
2005-11-25 | 0 | 0 | 0 | 0 | -12.5669 | -12.5669 | 3542.6667 | 26499.1466 |  | 0
2005-11-26 | 0 | 0 | 0 | 0 | -12.5669 | -12.5669 | 3530.0998 | 26405.1465 |  | 0
2005-11-27 | 0 | 0 | 0 | 0 | -12.5669 | -12.5669 | 3517.5329 | 26311.1464 |  | 0
2005-11-28 | 0 | 0 | 0 | 0 | -12.5669 | -12.5669 | 3504.9661 | 26217.1463 |  | 0
2005-11-29 | 0 | 0 | 0 | 0 | -12.5669 | -12.5669 | 3492.3992 | 26123.1462 |  | 0
2005-11-30 | 0 | 0 | 0 | 0 | -12.5669 | -12.5669 | 3479.8324 | 26029.1461 |  | 0
2005-12-01 | 0 | 0 | 0 | 0 | -12.5669 | -12.5669 | 3467.2655 | 25935.146 |  | 0
2005-12-02 | 0 | 0 | 0 | 0 | -12.5669 | -12.5669 | 3454.6986 | 25841.1459 |  | 0
2005-12-03 | 0 | 0 | 0 | 0 | -12.5669 | -12.5669 | 3442.1318 | 25747.1457 |  | 0
2005-12-04 | 0 | 0 | 0 | 0 | -12.5669 | -12.5669 | 3429.5649 | 25653.1456 |  | 0
2005-12-05 | 0 | 0 | 0 | 0 | -12.5669 | -12.5669 | 3416.9981 | 25559.1455 |  | 0
2005-12-06 | 0 | 0 | 0 | 0 | -12.5669 | -12.5669 | 3404.4312 | 25465.1454 |  | 0
2005-12-07 | 0 | 0 | 0 | 0 | -12.5669 | -12.5669 | 3391.8643 | 25371.1453 |  | 0
2005-12-08 | 0 | 0 | 0 | 0 | -12.5669 | -12.5669 | 3379.2975 | 25277.1452 |  | 0
2005-12-09 | 0 | 0 | 0 | 0 | -12.5669 | -12.5669 | 3366.7306 | 25183.1451 |  | 0
2005-12-10 | 0 | 0 | 0 | 0 | -12.5669 | -12.5669 | 3354.1638 | 25089.145 |  | 0
2005-12-11 | 0 | 0 | 0 | 0 | -12.5669 | -12.5669 | 3341.5969 | 24995.1448 |  | 0
2005-12-12 | 0 | 0 | 0 | 0 | -12.5669 | -12.5669 | 3329.03 | 24901.1447 |  | 0
2005-12-13 | 0.010833 | 29.9 | 4.0107 | 4.0107 | 13.3224 | 13.3224 | 3342.3525 | 25000.7966 |  | 0
2005-12-14 | 0 | 0 | 0 | 0 | -12.5669 | -12.5669 | 3329.7856 | 24906.7965 |  | 0
2005-12-15 | 0 | 0 | 0 | 0 | -12.5669 | -12.5669 | 3317.2188 | 24812.7964 |  | 0
2005-12-16 | 0 | 0 | 0 | 0 | -12.5669 | -12.5669 | 3304.6519 | 24718.7963 |  | 0
2005-12-17 | 0.0041667 | 11.5 | 4.0107 | 4.0107 | -5.0776 | -5.0776 | 3299.5744 | 24680.8162 |  | 0
2005-12-18 | 0 | 0 | 0 | 0 | -12.5669 | -12.5669 | 3287.0075 | 24586.8161 |  | 0
2005-12-19 | 0 | 0 | 0 | 0 | -12.5669 | -12.5669 | 3274.4406 | 24492.8159 |  | 0
2005-12-20 | 0 | 0 | 0 | 0 | -12.5669 | -12.5669 | 3261.8738 | 24398.8158 |  | 0
2005-12-21 | 0 | 0 | 0 | 0 | -12.5669 | -12.5669 | 3249.3069 | 24304.8157 |  | 0
2005-12-22 | 0 | 0 | 0 | 0 | -12.5669 | -12.5669 | 3236.7401 | 24210.8156 |  | 0
2005-12-23 | 0 | 0 | 0 | 0 | -12.5669 | -12.5669 | 3224.1732 | 24116.8155 |  | 0
2005-12-24 | 0 | 0 | 0 | 0 | -12.5669 | -12.5669 | 3211.6063 | 24022.8154 |  | 0
2005-12-25 | 0 | 0 | 0 | 0 | -12.5669 | -12.5669 | 3199.0395 | 23928.8153 |  | 0
2005-12-26 | 0 | 0 | 0 | 0 | -12.5669 | -12.5669 | 3186.4726 | 23834.8152 |  | 0
2005-12-27 | 0 | 0 | 0 | 0 | -12.5669 | -12.5669 | 3173.9058 | 23740.815 |  | 0
2005-12-28 | 0 | 0 | 0 | 0 | -12.5669 | -12.5669 | 3161.3389 | 23646.8149 |  | 0
2005-12-29 | 0 | 0 | 0 | 0 | -12.5669 | -12.5669 | 3148.772 | 23552.8148 |  | 0
2005-12-30 | 0 | 0 | 0 | 0 | -12.5669 | -12.5669 | 3136.2052 | 23458.8147 |  | 0
2005-12-31 | 0 | 0 | 0 | 0 | -12.5669 | -12.5669 | 3123.6383 | 23364.8146 |  | 0
2006-01-01 | 0 | 0 | 0 | 0 | -12.5669 | -12.5669 | 3111.0715 | 23270.8145 |  | 0
2006-01-02 | 0 | 0 | 0 | 0 | -12.5669 | -12.5669 | 3098.5046 | 23176.8144 |  | 0
2006-01-03 | 0 | 0 | 0 | 0 | -12.5669 | -12.5669 | 3085.9377 | 23082.8142 |  | 0
2006-01-04 | 0 | 0 | 0 | 0 | -12.5669 | -12.5669 | 3073.3709 | 22988.8141 |  | 0
2006-01-05 | 0 | 0 | 0 | 0 | -12.5669 | -12.5669 | 3060.804 | 22894.814 |  | 0
2006-01-06 | 0 | 0 | 0 | 0 | -12.5669 | -12.5669 | 3048.2372 | 22800.8139 |  | 0
2006-01-07 | 0 | 0 | 0 | 0 | -12.5669 | -12.5669 | 3035.6703 | 22706.8138 |  | 0
2006-01-08 | 0 | 0 | 0 | 0 | -12.5669 | -12.5669 | 3023.1034 | 22612.8137 |  | 0
2006-01-09 | 0 | 0 | 0 | 0 | -12.5669 | -12.5669 | 3010.5366 | 22518.8136 |  | 0
2006-01-10 | 0 | 0 | 0 | 0 | -12.5669 | -12.5669 | 2997.9697 | 22424.8135 |  | 0
2006-01-11 | 0 | 0 | 0 | 0 | -12.5669 | -12.5669 | 2985.4029 | 22330.8133 |  | 0
2006-01-12 | 0 | 0 | 0 | 0 | -12.5669 | -12.5669 | 2972.836 | 22236.8132 |  | 0
2006-01-13 | 0 | 0 | 0 | 0 | -12.5669 | -12.5669 | 2960.2691 | 22142.8131 |  | 0
2006-01-14 | 0 | 0 | 0 | 0 | -12.5669 | -12.5669 | 2947.7023 | 22048.813 |  | 0
2006-01-15 | 0 | 0 | 0 | 0 | -12.5669 | -12.5669 | 2935.1354 | 21954.8129 |  | 0
2006-01-16 | 0 | 0 | 0 | 0 | -12.5669 | -12.5669 | 2922.5686 | 21860.8128 |  | 0
2006-01-17 | 0 | 0 | 0 | 0 | -12.5669 | -12.5669 | 2910.0017 | 21766.8127 |  | 0
2006-01-18 | 0 | 0 | 0 | 0 | -12.5669 | -12.5669 | 2897.4348 | 21672.8126 |  | 0
2006-01-19 | 0 | 0 | 0 | 0 | -12.5669 | -12.5669 | 2884.868 | 21578.8124 |  | 0
2006-01-20 | 0 | 0 | 0 | 0 | -12.5669 | -12.5669 | 2872.3011 | 21484.8123 |  | 0
2006-01-21 | 0 | 0 | 0 | 0 | -12.5669 | -12.5669 | 2859.7343 | 21390.8122 |  | 0
2006-01-22 | 0.0033333 | 9.2 | 4.0107 | 4.0107 | -7.3776 | -7.3776 | 2852.3567 | 21335.6281 |  | 0
2006-01-23 | 0 | 0 | 0 | 0 | -12.5669 | -12.5669 | 2839.7898 | 21241.628 |  | 0
2006-01-24 | 0 | 0 | 0 | 0 | -12.5669 | -12.5669 | 2827.223 | 21147.6279 |  | 0
2006-01-25 | 0 | 0 | 0 | 0 | -12.5669 | -12.5669 | 2814.6561 | 21053.6278 |  | 0
2006-01-26 | 0 | 0 | 0 | 0 | -12.5669 | -12.5669 | 2802.0893 | 20959.6277 |  | 0
2006-01-27 | 0.023333 | 64.4 | 4.0107 | 4.0107 | 47.8224 | 47.8224 | 2849.9117 | 21317.3395 |  | 0
2006-01-28 | 0.025833 | 71.3 | 4.0107 | 4.0107 | 54.7224 | 54.7224 | 2904.6341 | 21726.6634 |  | 0
2006-01-29 | 0 | 0 | 0 | 0 | -12.5669 | -12.5669 | 2892.0673 | 21632.6633 |  | 0
2006-01-30 | 0 | 0 | 0 | 0 | -12.5669 | -12.5669 | 2879.5004 | 21538.6632 |  | 0
2006-01-31 | 0 | 0 | 0 | 0 | -12.5669 | -12.5669 | 2866.9336 | 21444.6631 |  | 0
2006-02-01 | 0 | 0 | 0 | 0 | -12.5669 | -12.5669 | 2854.3667 | 21350.663 |  | 0
2006-02-02 | 0 | 0 | 0 | 0 | -12.5669 | -12.5669 | 2841.7998 | 21256.6629 |  | 0
2006-02-03 | 0.0041667 | 11.5 | 4.0107 | 4.0107 | -5.0776 | -5.0776 | 2836.7223 | 21218.6828 |  | 0
2006-02-04 | 0 | 0 | 0 | 0 | -12.5669 | -12.5669 | 2824.1554 | 21124.6826 |  | 0
2006-02-05 | 0 | 0 | 0 | 0 | -12.5669 | -12.5669 | 2811.5886 | 21030.6825 |  | 0
2006-02-06 | 0 | 0 | 0 | 0 | -12.5669 | -12.5669 | 2799.0217 | 20936.6824 |  | 0
2006-02-07 | 0 | 0 | 0 | 0 | -12.5669 | -12.5669 | 2786.4549 | 20842.6823 |  | 0
2006-02-08 | 0 | 0 | 0 | 0 | -12.5669 | -12.5669 | 2773.888 | 20748.6822 |  | 0
2006-02-09 | 0 | 0 | 0 | 0 | -12.5669 | -12.5669 | 2761.3211 | 20654.6821 |  | 0
2006-02-10 | 0 | 0 | 0 | 0 | -12.5669 | -12.5669 | 2748.7543 | 20560.682 |  | 0
2006-02-11 | 0 | 0 | 0 | 0 | -12.5669 | -12.5669 | 2736.1874 | 20466.6818 |  | 0
2006-02-12 | 0 | 0 | 0 | 0 | -12.5669 | -12.5669 | 2723.6206 | 20372.6817 |  | 0
2006-02-13 | 0 | 0 | 0 | 0 | -12.5669 | -12.5669 | 2711.0537 | 20278.6816 |  | 0
2006-02-14 | 0 | 0 | 0 | 0 | -12.5669 | -12.5669 | 2698.4868 | 20184.6815 |  | 0
2006-02-15 | 0 | 0 | 0 | 0 | -12.5669 | -12.5669 | 2685.92 | 20090.6814 |  | 0
2006-02-16 | 0 | 0 | 0 | 0 | -12.5669 | -12.5669 | 2673.3531 | 19996.6813 |  | 0
2006-02-17 | 0 | 0 | 0 | 0 | -12.5669 | -12.5669 | 2660.7863 | 19902.6812 |  | 0
2006-02-18 | 0 | 0 | 0 | 0 | -12.5669 | -12.5669 | 2648.2194 | 19808.6811 |  | 0
2006-02-19 | 0 | 0 | 0 | 0 | -12.5669 | -12.5669 | 2635.6525 | 19714.6809 |  | 0
2006-02-20 | 0 | 0 | 0 | 0 | -12.5669 | -12.5669 | 2623.0857 | 19620.6808 |  | 0
2006-02-21 | 0 | 0 | 0 | 0 | -12.5669 | -12.5669 | 2610.5188 | 19526.6807 |  | 0
2006-02-22 | 0 | 0 | 0 | 0 | -12.5669 | -12.5669 | 2597.952 | 19432.6806 |  | 0
2006-02-23 | 0 | 0 | 0 | 0 | -12.5669 | -12.5669 | 2585.3851 | 19338.6805 |  | 0
2006-02-24 | 0 | 0 | 0 | 0 | -12.5669 | -12.5669 | 2572.8182 | 19244.6804 |  | 0
2006-02-25 | 0.01 | 27.6 | 4.0107 | 4.0107 | 11.0224 | 11.0224 | 2583.8407 | 19327.1283 |  | 0
2006-02-26 | 0 | 0 | 0 | 0 | -12.5669 | -12.5669 | 2571.2738 | 19233.1282 |  | 0
2006-02-27 | 0 | 0 | 0 | 0 | -12.5669 | -12.5669 | 2558.707 | 19139.128 |  | 0
2006-02-28 | 0 | 0 | 0 | 0 | -12.5669 | -12.5669 | 2546.1401 | 19045.1279 |  | 0
2006-03-01 | 0 | 0 | 0 | 0 | -12.5669 | -12.5669 | 2533.5732 | 18951.1278 |  | 0
2006-03-02 | 0 | 0 | 0 | 0 | -12.5669 | -12.5669 | 2521.0064 | 18857.1277 |  | 0
2006-03-03 | 0 | 0 | 0 | 0 | -12.5669 | -12.5669 | 2508.4395 | 18763.1276 |  | 0
2006-03-04 | 0 | 0 | 0 | 0 | -12.5669 | -12.5669 | 2495.8727 | 18669.1275 |  | 0
2006-03-05 | 0 | 0 | 0 | 0 | -12.5669 | -12.5669 | 2483.3058 | 18575.1274 |  | 0
2006-03-06 | 0 | 0 | 0 | 0 | -12.5669 | -12.5669 | 2470.7389 | 18481.1273 |  | 0
2006-03-07 | 0 | 0 | 0 | 0 | -12.5669 | -12.5669 | 2458.1721 | 18387.1271 |  | 0
2006-03-08 | 0.0075 | 20.7 | 4.0107 | 4.0107 | 4.1224 | 4.1224 | 2462.2945 | 18417.963 |  | 0
2006-03-09 | 0.0125 | 34.5 | 4.0107 | 4.0107 | 17.9224 | 17.9224 | 2480.217 | 18552.0229 |  | 0
2006-03-10 | 0 | 0 | 0 | 0 | -12.5669 | -12.5669 | 2467.6501 | 18458.0228 |  | 0
2006-03-11 | 0 | 0 | 0 | 0 | -12.5669 | -12.5669 | 2455.0832 | 18364.0227 |  | 0
2006-03-12 | 0 | 0 | 0 | 0 | -12.5669 | -12.5669 | 2442.5164 | 18270.0226 |  | 0
2006-03-13 | 0 | 0 | 0 | 0 | -12.5669 | -12.5669 | 2429.9495 | 18176.0225 |  | 0
2006-03-14 | 0 | 0 | 0 | 0 | -12.5669 | -12.5669 | 2417.3827 | 18082.0224 |  | 0
2006-03-15 | 0 | 0 | 0 | 0 | -12.5669 | -12.5669 | 2404.8158 | 17988.0222 |  | 0
2006-03-16 | 0 | 0 | 0 | 0 | -12.5669 | -12.5669 | 2392.2489 | 17894.0221 |  | 0
2006-03-17 | 0.033333 | 92 | 4.0107 | 4.0107 | 75.4224 | 75.4224 | 2467.6714 | 18458.182 |  | 0
2006-03-18 | 0.1275 | 351.9 | 4.0107 | 4.0107 | 335.3224 | 335.3224 | 2802.9938 | 20966.3939 |  | 0
2006-03-19 | 0.034167 | 94.3 | 4.0107 | 4.0107 | 77.7224 | 77.7224 | 2880.7163 | 21547.7578 |  | 0
2006-03-20 | 0.0016667 | 4.6 | 4.0107 | 4.0107 | -11.9776 | -11.9776 | 2868.7387 | 21458.1657 |  | 0
2006-03-21 | 0 | 0 | 0 | 0 | -12.5669 | -12.5669 | 2856.1719 | 21364.1656 |  | 0
2006-03-22 | 0 | 0 | 0 | 0 | -12.5669 | -12.5669 | 2843.605 | 21270.1654 |  | 0
2006-03-23 | 0 | 0 | 0 | 0 | -12.5669 | -12.5669 | 2831.0381 | 21176.1653 |  | 0
2006-03-24 | 0 | 0 | 0 | 0 | -12.5669 | -12.5669 | 2818.4713 | 21082.1652 |  | 0
2006-03-25 | 0 | 0 | 0 | 0 | -12.5669 | -12.5669 | 2805.9044 | 20988.1651 |  | 0
2006-03-26 | 0 | 0 | 0 | 0 | -12.5669 | -12.5669 | 2793.3376 | 20894.165 |  | 0
2006-03-27 | 0 | 0 | 0 | 0 | -12.5669 | -12.5669 | 2780.7707 | 20800.1649 |  | 0
2006-03-28 | 0 | 0 | 0 | 0 | -12.5669 | -12.5669 | 2768.2038 | 20706.1648 |  | 0
2006-03-29 | 0.011667 | 32.2 | 4.0107 | 4.0107 | 15.6224 | 15.6224 | 2783.8263 | 20823.0207 |  | 0
2006-03-30 | 0 | 0 | 0 | 0 | -12.5669 | -12.5669 | 2771.2594 | 20729.0205 |  | 0
2006-03-31 | 0 | 0 | 0 | 0 | -12.5669 | -12.5669 | 2758.6926 | 20635.0204 |  | 0
2006-04-01 | 0 | 0 | 0 | 0 | -12.5669 | -12.5669 | 2746.1257 | 20541.0203 |  | 0
2006-04-02 | 0 | 0 | 0 | 0 | -12.5669 | -12.5669 | 2733.5589 | 20447.0202 |  | 0
2006-04-03 | 0 | 0 | 0 | 0 | -12.5669 | -12.5669 | 2720.992 | 20353.0201 |  | 0
2006-04-04 | 0 | 0 | 0 | 0 | -12.5669 | -12.5669 | 2708.4251 | 20259.02 |  | 0
2006-04-05 | 0 | 0 | 0 | 0 | -12.5669 | -12.5669 | 2695.8583 | 20165.0199 |  | 0
2006-04-06 | 0 | 0 | 0 | 0 | -12.5669 | -12.5669 | 2683.2914 | 20071.0198 |  | 0
2006-04-07 | 0 | 0 | 0 | 0 | -12.5669 | -12.5669 | 2670.7246 | 19977.0196 |  | 0
2006-04-08 | 0 | 0 | 0 | 0 | -12.5669 | -12.5669 | 2658.1577 | 19883.0195 |  | 0
2006-04-09 | 0 | 0 | 0 | 0 | -12.5669 | -12.5669 | 2645.5908 | 19789.0194 |  | 0
2006-04-10 | 0 | 0 | 0 | 0 | -12.5669 | -12.5669 | 2633.024 | 19695.0193 |  | 0
2006-04-11 | 0 | 0 | 0 | 0 | -12.5669 | -12.5669 | 2620.4571 | 19601.0192 |  | 0
2006-04-12 | 0 | 0 | 0 | 0 | -12.5669 | -12.5669 | 2607.8903 | 19507.0191 |  | 0
2006-04-13 | 0 | 0 | 0 | 0 | -12.5669 | -12.5669 | 2595.3234 | 19413.019 |  | 0
2006-04-14 | 0 | 0 | 0 | 0 | -12.5669 | -12.5669 | 2582.7565 | 19319.0189 |  | 0
2006-04-15 | 0 | 0 | 0 | 0 | -12.5669 | -12.5669 | 2570.1897 | 19225.0187 |  | 0
2006-04-16 | 0 | 0 | 0 | 0 | -12.5669 | -12.5669 | 2557.6228 | 19131.0186 |  | 0
2006-04-17 | 0 | 0 | 0 | 0 | -12.5669 | -12.5669 | 2545.056 | 19037.0185 |  | 0
2006-04-18 | 0 | 0 | 0 | 0 | -12.5669 | -12.5669 | 2532.4891 | 18943.0184 |  | 0
2006-04-19 | 0 | 0 | 0 | 0 | -12.5669 | -12.5669 | 2519.9222 | 18849.0183 |  | 0
2006-04-20 | 0.0125 | 34.5 | 4.0107 | 4.0107 | 17.9224 | 17.9224 | 2537.8447 | 18983.0782 |  | 0
2006-04-21 | 0 | 0 | 0 | 0 | -12.5669 | -12.5669 | 2525.2778 | 18889.0781 |  | 0
2006-04-22 | 0 | 0 | 0 | 0 | -12.5669 | -12.5669 | 2512.711 | 18795.078 |  | 0
2006-04-23 | 0 | 0 | 0 | 0 | -12.5669 | -12.5669 | 2500.1441 | 18701.0778 |  | 0
2006-04-24 | 0 | 0 | 0 | 0 | -12.5669 | -12.5669 | 2487.5772 | 18607.0777 |  | 0
2006-04-25 | 0 | 0 | 0 | 0 | -12.5669 | -12.5669 | 2475.0104 | 18513.0776 |  | 0
2006-04-26 | 0 | 0 | 0 | 0 | -12.5669 | -12.5669 | 2462.4435 | 18419.0775 |  | 0
2006-04-27 | 0 | 0 | 0 | 0 | -12.5669 | -12.5669 | 2449.8767 | 18325.0774 |  | 0
2006-04-28 | 0.071667 | 197.8 | 4.0107 | 4.0107 | 181.2224 | 181.2224 | 2631.0991 | 19680.6213 |  | 0
2006-04-29 | 0.044167 | 121.9 | 4.0107 | 4.0107 | 105.3224 | 105.3224 | 2736.4215 | 20468.4332 |  | 0
2006-04-30 | 0 | 0 | 0 | 0 | -12.5669 | -12.5669 | 2723.8547 | 20374.4331 |  | 0
2006-05-01 | 0 | 0 | 0 | 0 | -12.5669 | -12.5669 | 2711.2878 | 20280.4329 |  | 0
2006-05-02 | 0.063333 | 174.8 | 4.0107 | 4.0107 | 158.2224 | 158.2224 | 2869.5103 | 21463.9368 |  | 0
2006-05-03 | 0 | 0 | 0 | 0 | -12.5669 | -12.5669 | 2856.9434 | 21369.9367 |  | 0
2006-05-04 | 0.035 | 96.6 | 4.0107 | 4.0107 | 80.0224 | 80.0224 | 2936.9659 | 21968.5046 |  | 0
2006-05-05 | 0.040833 | 112.7 | 4.0107 | 4.0107 | 96.1224 | 96.1224 | 3033.0883 | 22687.5005 |  | 0
2006-05-06 | 0.0016667 | 4.6 | 4.0107 | 4.0107 | -11.9776 | -11.9776 | 3021.1107 | 22597.9084 |  | 0
2006-05-07 | 0 | 0 | 0 | 0 | -12.5669 | -12.5669 | 3008.5439 | 22503.9083 |  | 0
2006-05-08 | 0 | 0 | 0 | 0 | -12.5669 | -12.5669 | 2995.977 | 22409.9081 |  | 0
2006-05-09 | 0.0058333 | 16.1 | 4.0107 | 4.0107 | -0.47756 | -0.47756 | 2995.4995 | 22406.336 |  | 0
2006-05-10 | 0.0075 | 20.7 | 4.0107 | 4.0107 | 4.1224 | 4.1224 | 2999.6219 | 22437.1719 |  | 0
2006-05-11 | 0 | 0 | 0 | 0 | -12.5669 | -12.5669 | 2987.0551 | 22343.1718 |  | 0
2006-05-12 | 0 | 0 | 0 | 0 | -12.5669 | -12.5669 | 2974.4882 | 22249.1717 |  | 0
2006-05-13 | 0 | 0 | 0 | 0 | -12.5669 | -12.5669 | 2961.9213 | 22155.1716 |  | 0
2006-05-14 | 0 | 0 | 0 | 0 | -12.5669 | -12.5669 | 2949.3545 | 22061.1715 |  | 0
2006-05-15 | 0 | 0 | 0 | 0 | -12.5669 | -12.5669 | 2936.7876 | 21967.1714 |  | 0
2006-05-16 | 0 | 0 | 0 | 0 | -12.5669 | -12.5669 | 2924.2208 | 21873.1712 |  | 0
2006-05-17 | 0 | 0 | 0 | 0 | -12.5669 | -12.5669 | 2911.6539 | 21779.1711 |  | 0
2006-05-18 | 0 | 0 | 0 | 0 | -12.5669 | -12.5669 | 2899.087 | 21685.171 |  | 0
2006-05-19 | 0 | 0 | 0 | 0 | -12.5669 | -12.5669 | 2886.5202 | 21591.1709 |  | 0
2006-05-20 | 0 | 0 | 0 | 0 | -12.5669 | -12.5669 | 2873.9533 | 21497.1708 |  | 0
2006-05-21 | 0 | 0 | 0 | 0 | -12.5669 | -12.5669 | 2861.3865 | 21403.1707 |  | 0
2006-05-22 | 0 | 0 | 0 | 0 | -12.5669 | -12.5669 | 2848.8196 | 21309.1706 |  | 0
2006-05-23 | 0 | 0 | 0 | 0 | -12.5669 | -12.5669 | 2836.2527 | 21215.1705 |  | 0
2006-05-24 | 0 | 0 | 0 | 0 | -12.5669 | -12.5669 | 2823.6859 | 21121.1703 |  | 0
2006-05-25 | 0 | 0 | 0 | 0 | -12.5669 | -12.5669 | 2811.119 | 21027.1702 |  | 0
2006-05-26 | 0 | 0 | 0 | 0 | -12.5669 | -12.5669 | 2798.5522 | 20933.1701 |  | 0
2006-05-27 | 0 | 0 | 0 | 0 | -12.5669 | -12.5669 | 2785.9853 | 20839.17 |  | 0
2006-05-28 | 0.0125 | 34.5 | 4.0107 | 4.0107 | 17.9224 | 17.9224 | 2803.9077 | 20973.2299 |  | 0
2006-05-29 | 0 | 0 | 0 | 0 | -12.5669 | -12.5669 | 2791.3409 | 20879.2298 |  | 0
2006-05-30 | 0 | 0 | 0 | 0 | -12.5669 | -12.5669 | 2778.774 | 20785.2297 |  | 0
2006-05-31 | 0.0033333 | 9.2 | 4.0107 | 4.0107 | -7.3776 | -7.3776 | 2771.3965 | 20730.0456 |  | 0
2006-06-01 | 0 | 0 | 0 | 0 | -12.5669 | -12.5669 | 2758.8296 | 20636.0454 |  | 0
2006-06-02 | 0 | 0 | 0 | 0 | -12.5669 | -12.5669 | 2746.2627 | 20542.0453 |  | 0
2006-06-03 | 0 | 0 | 0 | 0 | -12.5669 | -12.5669 | 2733.6959 | 20448.0452 |  | 0
2006-06-04 | 0 | 0 | 0 | 0 | -12.5669 | -12.5669 | 2721.129 | 20354.0451 |  | 0
2006-06-05 | 0 | 0 | 0 | 0 | -12.5669 | -12.5669 | 2708.5622 | 20260.045 |  | 0
2006-06-06 | 0 | 0 | 0 | 0 | -12.5669 | -12.5669 | 2695.9953 | 20166.0449 |  | 0
2006-06-07 | 0 | 0 | 0 | 0 | -12.5669 | -12.5669 | 2683.4284 | 20072.0448 |  | 0
2006-06-08 | 0 | 0 | 0 | 0 | -12.5669 | -12.5669 | 2670.8616 | 19978.0447 |  | 0
2006-06-09 | 0 | 0 | 0 | 0 | -12.5669 | -12.5669 | 2658.2947 | 19884.0445 |  | 0
2006-06-10 | 0 | 0 | 0 | 0 | -12.5669 | -12.5669 | 2645.7279 | 19790.0444 |  | 0
2006-06-11 | 0 | 0 | 0 | 0 | -12.5669 | -12.5669 | 2633.161 | 19696.0443 |  | 0
2006-06-12 | 0 | 0 | 0 | 0 | -12.5669 | -12.5669 | 2620.5941 | 19602.0442 |  | 0
2006-06-13 | 0 | 0 | 0 | 0 | -12.5669 | -12.5669 | 2608.0273 | 19508.0441 |  | 0
2006-06-14 | 0 | 0 | 0 | 0 | -12.5669 | -12.5669 | 2595.4604 | 19414.044 |  | 0
2006-06-15 | 0 | 0 | 0 | 0 | -12.5669 | -12.5669 | 2582.8936 | 19320.0439 |  | 0
2006-06-16 | 0 | 0 | 0 | 0 | -12.5669 | -12.5669 | 2570.3267 | 19226.0437 |  | 0
2006-06-17 | 0 | 0 | 0 | 0 | -12.5669 | -12.5669 | 2557.7598 | 19132.0436 |  | 0
2006-06-18 | 0 | 0 | 0 | 0 | -12.5669 | -12.5669 | 2545.193 | 19038.0435 |  | 0
2006-06-19 | 0 | 0 | 0 | 0 | -12.5669 | -12.5669 | 2532.6261 | 18944.0434 |  | 0
2006-06-20 | 0 | 0 | 0 | 0 | -12.5669 | -12.5669 | 2520.0593 | 18850.0433 |  | 0
2006-06-21 | 0 | 0 | 0 | 0 | -12.5669 | -12.5669 | 2507.4924 | 18756.0432 |  | 0
2006-06-22 | 0.0091667 | 25.3 | 4.0107 | 4.0107 | 8.7224 | 8.7224 | 2516.2148 | 18821.2871 |  | 0
2006-06-23 | 0.0775 | 213.9 | 4.0107 | 4.0107 | 197.3224 | 197.3224 | 2713.5373 | 20297.259 |  | 0
2006-06-24 | 0 | 0 | 0 | 0 | -12.5669 | -12.5669 | 2700.9704 | 20203.2588 |  | 0
2006-06-25 | 0 | 0 | 0 | 0 | -12.5669 | -12.5669 | 2688.4036 | 20109.2587 |  | 0
2006-06-26 | 0 | 0 | 0 | 0 | -12.5669 | -12.5669 | 2675.8367 | 20015.2586 |  | 0
2006-06-27 | 0 | 0 | 0 | 0 | -12.5669 | -12.5669 | 2663.2699 | 19921.2585 |  | 0
2006-06-28 | 0 | 0 | 0 | 0 | -12.5669 | -12.5669 | 2650.703 | 19827.2584 |  | 0
2006-06-29 | 0 | 0 | 0 | 0 | -12.5669 | -12.5669 | 2638.1361 | 19733.2583 |  | 0
2006-06-30 | 0 | 0 | 0 | 0 | -12.5669 | -12.5669 | 2625.5693 | 19639.2582 |  | 0
2006-07-01 | 0 | 0 | 0 | 0 | -12.5669 | -12.5669 | 2613.0024 | 19545.2581 |  | 0
2006-07-02 | 0 | 0 | 0 | 0 | -12.5669 | -12.5669 | 2600.4356 | 19451.2579 |  | 0
2006-07-03 | 0 | 0 | 0 | 0 | -12.5669 | -12.5669 | 2587.8687 | 19357.2578 |  | 0
2006-07-04 | 0 | 0 | 0 | 0 | -12.5669 | -12.5669 | 2575.3018 | 19263.2577 |  | 0
2006-07-05 | 0 | 0 | 0 | 0 | -12.5669 | -12.5669 | 2562.735 | 19169.2576 |  | 0
2006-07-06 | 0 | 0 | 0 | 0 | -12.5669 | -12.5669 | 2550.1681 | 19075.2575 |  | 0
2006-07-07 | 0 | 0 | 0 | 0 | -12.5669 | -12.5669 | 2537.6013 | 18981.2574 |  | 0
2006-07-08 | 0 | 0 | 0 | 0 | -12.5669 | -12.5669 | 2525.0344 | 18887.2573 |  | 0
2006-07-09 | 0 | 0 | 0 | 0 | -12.5669 | -12.5669 | 2512.4675 | 18793.2572 |  | 0
2006-07-10 | 0 | 0 | 0 | 0 | -12.5669 | -12.5669 | 2499.9007 | 18699.257 |  | 0
2006-07-11 | 0 | 0 | 0 | 0 | -12.5669 | -12.5669 | 2487.3338 | 18605.2569 |  | 0
2006-07-12 | 0 | 0 | 0 | 0 | -12.5669 | -12.5669 | 2474.767 | 18511.2568 |  | 0
2006-07-13 | 0 | 0 | 0 | 0 | -12.5669 | -12.5669 | 2462.2001 | 18417.2567 |  | 0
2006-07-14 | 0 | 0 | 0 | 0 | -12.5669 | -12.5669 | 2449.6332 | 18323.2566 |  | 0
2006-07-15 | 0 | 0 | 0 | 0 | -12.5669 | -12.5669 | 2437.0664 | 18229.2565 |  | 0
2006-07-16 | 0 | 0 | 0 | 0 | -12.5669 | -12.5669 | 2424.4995 | 18135.2564 |  | 0
2006-07-17 | 0 | 0 | 0 | 0 | -12.5669 | -12.5669 | 2411.9327 | 18041.2563 |  | 0
2006-07-18 | 0 | 0 | 0 | 0 | -12.5669 | -12.5669 | 2399.3658 | 17947.2561 |  | 0
2006-07-19 | 0 | 0 | 0 | 0 | -12.5669 | -12.5669 | 2386.7989 | 17853.256 |  | 0
2006-07-20 | 0 | 0 | 0 | 0 | -12.5669 | -12.5669 | 2374.2321 | 17759.2559 |  | 0
2006-07-21 | 0 | 0 | 0 | 0 | -12.5669 | -12.5669 | 2361.6652 | 17665.2558 |  | 0
2006-07-22 | 0 | 0 | 0 | 0 | -12.5669 | -12.5669 | 2349.0984 | 17571.2557 |  | 0
2006-07-23 | 0 | 0 | 0 | 0 | -12.5669 | -12.5669 | 2336.5315 | 17477.2556 |  | 0
2006-07-24 | 0 | 0 | 0 | 0 | -12.5669 | -12.5669 | 2323.9646 | 17383.2555 |  | 0
2006-07-25 | 0 | 0 | 0 | 0 | -12.5669 | -12.5669 | 2311.3978 | 17289.2553 |  | 0
2006-07-26 | 0 | 0 | 0 | 0 | -12.5669 | -12.5669 | 2298.8309 | 17195.2552 |  | 0
2006-07-27 | 0 | 0 | 0 | 0 | -12.5669 | -12.5669 | 2286.2641 | 17101.2551 |  | 0
2006-07-28 | 0.0075 | 20.7 | 4.0107 | 4.0107 | 4.1224 | 4.1224 | 2290.3865 | 17132.091 |  | 0
2006-07-29 | 0 | 0 | 0 | 0 | -12.5669 | -12.5669 | 2277.8196 | 17038.0909 |  | 0
2006-07-30 | 0 | 0 | 0 | 0 | -12.5669 | -12.5669 | 2265.2528 | 16944.0908 |  | 0
2006-07-31 | 0 | 0 | 0 | 0 | -12.5669 | -12.5669 | 2252.6859 | 16850.0907 |  | 0
2006-08-01 | 0 | 0 | 0 | 0 | -12.5669 | -12.5669 | 2240.1191 | 16756.0906 |  | 0
2006-08-02 | 0 | 0 | 0 | 0 | -12.5669 | -12.5669 | 2227.5522 | 16662.0904 |  | 0
2006-08-03 | 0 | 0 | 0 | 0 | -12.5669 | -12.5669 | 2214.9853 | 16568.0903 |  | 0
2006-08-04 | 0 | 0 | 0 | 0 | -12.5669 | -12.5669 | 2202.4185 | 16474.0902 |  | 0
2006-08-05 | 0 | 0 | 0 | 0 | -12.5669 | -12.5669 | 2189.8516 | 16380.0901 |  | 0
2006-08-06 | 0 | 0 | 0 | 0 | -12.5669 | -12.5669 | 2177.2848 | 16286.09 |  | 0
2006-08-07 | 0 | 0 | 0 | 0 | -12.5669 | -12.5669 | 2164.7179 | 16192.0899 |  | 0
2006-08-08 | 0 | 0 | 0 | 0 | -12.5669 | -12.5669 | 2152.151 | 16098.0898 |  | 0
2006-08-09 | 0 | 0 | 0 | 0 | -12.5669 | -12.5669 | 2139.5842 | 16004.0897 |  | 0
2006-08-10 | 0 | 0 | 0 | 0 | -12.5669 | -12.5669 | 2127.0173 | 15910.0895 |  | 0
2006-08-11 | 0 | 0 | 0 | 0 | -12.5669 | -12.5669 | 2114.4505 | 15816.0894 |  | 0
2006-08-12 | 0 | 0 | 0 | 0 | -12.5669 | -12.5669 | 2101.8836 | 15722.0893 |  | 0
2006-08-13 | 0 | 0 | 0 | 0 | -12.5669 | -12.5669 | 2089.3167 | 15628.0892 |  | 0
2006-08-14 | 0 | 0 | 0 | 0 | -12.5669 | -12.5669 | 2076.7499 | 15534.0891 |  | 0
2006-08-15 | 0.014167 | 39.1 | 4.0107 | 4.0107 | 22.5224 | 22.5224 | 2099.2723 | 15702.557 |  | 0
2006-08-16 | 0 | 0 | 0 | 0 | -12.5669 | -12.5669 | 2086.7055 | 15608.5569 |  | 0
2006-08-17 | 0 | 0 | 0 | 0 | -12.5669 | -12.5669 | 2074.1386 | 15514.5568 |  | 0
2006-08-18 | 0 | 0 | 0 | 0 | -12.5669 | -12.5669 | 2061.5717 | 15420.5566 |  | 0
2006-08-19 | 0 | 0 | 0 | 0 | -12.5669 | -12.5669 | 2049.0049 | 15326.5565 |  | 0
2006-08-20 | 0.01 | 27.6 | 4.0107 | 4.0107 | 11.0224 | 11.0224 | 2060.0273 | 15409.0044 |  | 0
2006-08-21 | 0 | 0 | 0 | 0 | -12.5669 | -12.5669 | 2047.4605 | 15315.0043 |  | 0
2006-08-22 | 0 | 0 | 0 | 0 | -12.5669 | -12.5669 | 2034.8936 | 15221.0042 |  | 0
2006-08-23 | 0 | 0 | 0 | 0 | -12.5669 | -12.5669 | 2022.3267 | 15127.0041 |  | 0
2006-08-24 | 0 | 0 | 0 | 0 | -12.5669 | -12.5669 | 2009.7599 | 15033.004 |  | 0
2006-08-25 | 0 | 0 | 0 | 0 | -12.5669 | -12.5669 | 1997.193 | 14939.0039 |  | 0
2006-08-26 | 0.0041667 | 11.5 | 4.0107 | 4.0107 | -5.0776 | -5.0776 | 1992.1155 | 14901.0237 |  | 0
2006-08-27 | 0.0091667 | 25.3 | 4.0107 | 4.0107 | 8.7224 | 8.7224 | 2000.8379 | 14966.2676 |  | 0
2006-08-28 | 0.065833 | 181.7 | 4.0107 | 4.0107 | 165.1224 | 165.1224 | 2165.9604 | 16201.3835 |  | 0
2006-08-29 | 0 | 0 | 0 | 0 | -12.5669 | -12.5669 | 2153.3935 | 16107.3834 |  | 0
2006-08-30 | 0 | 0 | 0 | 0 | -12.5669 | -12.5669 | 2140.8266 | 16013.3833 |  | 0
2006-08-31 | 0 | 0 | 0 | 0 | -12.5669 | -12.5669 | 2128.2598 | 15919.3832 |  | 0
2006-09-01 | 0 | 0 | 0 | 0 | -12.5669 | -12.5669 | 2115.6929 | 15825.3831 |  | 0
2006-09-02 | 0.085833 | 236.9 | 4.0107 | 4.0107 | 220.3224 | 220.3224 | 2336.0154 | 17473.395 |  | 0
2006-09-03 | 0.023333 | 64.4 | 4.0107 | 4.0107 | 47.8224 | 47.8224 | 2383.8378 | 17831.1068 |  | 0
2006-09-04 | 0.08 | 220.8 | 4.0107 | 4.0107 | 204.2224 | 204.2224 | 2588.0603 | 19358.6907 |  | 0
2006-09-05 | 0 | 0 | 0 | 0 | -12.5669 | -12.5669 | 2575.4934 | 19264.6906 |  | 0
2006-09-06 | 0 | 0 | 0 | 0 | -12.5669 | -12.5669 | 2562.9265 | 19170.6905 |  | 0
2006-09-07 | 0 | 0 | 0 | 0 | -12.5669 | -12.5669 | 2550.3597 | 19076.6904 |  | 0
2006-09-08 | 0 | 0 | 0 | 0 | -12.5669 | -12.5669 | 2537.7928 | 18982.6903 |  | 0
2006-09-09 | 0 | 0 | 0 | 0 | -12.5669 | -12.5669 | 2525.226 | 18888.6902 |  | 0
2006-09-10 | 0.021667 | 59.8 | 4.0107 | 4.0107 | 43.2224 | 43.2224 | 2568.4484 | 19211.994 |  | 0
2006-09-11 | 0 | 0 | 0 | 0 | -12.5669 | -12.5669 | 2555.8815 | 19117.9939 |  | 0
2006-09-12 | 0 | 0 | 0 | 0 | -12.5669 | -12.5669 | 2543.3147 | 19023.9938 |  | 0
2006-09-13 | 0 | 0 | 0 | 0 | -12.5669 | -12.5669 | 2530.7478 | 18929.9937 |  | 0
2006-09-14 | 0 | 0 | 0 | 0 | -12.5669 | -12.5669 | 2518.181 | 18835.9936 |  | 0
2006-09-15 | 0 | 0 | 0 | 0 | -12.5669 | -12.5669 | 2505.6141 | 18741.9935 |  | 0
2006-09-16 | 0 | 0 | 0 | 0 | -12.5669 | -12.5669 | 2493.0472 | 18647.9934 |  | 0
2006-09-17 | 0.083333 | 230 | 4.0107 | 4.0107 | 213.4224 | 213.4224 | 2706.4697 | 20244.3933 |  | 0
2006-09-18 | 0 | 0 | 0 | 0 | -12.5669 | -12.5669 | 2693.9028 | 20150.3931 |  | 0
2006-09-19 | 0 | 0 | 0 | 0 | -12.5669 | -12.5669 | 2681.336 | 20056.393 |  | 0
2006-09-20 | 0 | 0 | 0 | 0 | -12.5669 | -12.5669 | 2668.7691 | 19962.3929 |  | 0
2006-09-21 | 0.0025 | 6.9 | 4.0107 | 4.0107 | -9.6776 | -9.6776 | 2659.0916 | 19890.0048 |  | 0
2006-09-22 | 0 | 0 | 0 | 0 | -12.5669 | -12.5669 | 2646.5247 | 19796.0047 |  | 0
2006-09-23 | 0 | 0 | 0 | 0 | -12.5669 | -12.5669 | 2633.9578 | 19702.0046 |  | 0
2006-09-24 | 0 | 0 | 0 | 0 | -12.5669 | -12.5669 | 2621.391 | 19608.0045 |  | 0
2006-09-25 | 0 | 0 | 0 | 0 | -12.5669 | -12.5669 | 2608.8241 | 19514.0044 |  | 0
2006-09-26 | 0 | 0 | 0 | 0 | -12.5669 | -12.5669 | 2596.2573 | 19420.0042 |  | 0
2006-09-27 | 0 | 0 | 0 | 0 | -12.5669 | -12.5669 | 2583.6904 | 19326.0041 |  | 0
2006-09-28 | 0 | 0 | 0 | 0 | -12.5669 | -12.5669 | 2571.1235 | 19232.004 |  | 0
2006-09-29 | 0 | 0 | 0 | 0 | -12.5669 | -12.5669 | 2558.5567 | 19138.0039 |  | 0
2006-09-30 | 0 | 0 | 0 | 0 | -12.5669 | -12.5669 | 2545.9898 | 19044.0038 |  | 0
2006-10-01 | 0 | 0 | 0 | 0 | -12.5669 | -12.5669 | 2533.423 | 18950.0037 |  | 0
2006-10-02 | 0 | 0 | 0 | 0 | -12.5669 | -12.5669 | 2520.8561 | 18856.0036 |  | 0
2006-10-03 | 0 | 0 | 0 | 0 | -12.5669 | -12.5669 | 2508.2892 | 18762.0035 |  | 0
2006-10-04 | 0 | 0 | 0 | 0 | -12.5669 | -12.5669 | 2495.7224 | 18668.0033 |  | 0
2006-10-05 | 0 | 0 | 0 | 0 | -12.5669 | -12.5669 | 2483.1555 | 18574.0032 |  | 0
2006-10-06 | 0 | 0 | 0 | 0 | -12.5669 | -12.5669 | 2470.5887 | 18480.0031 |  | 0
2006-10-07 | 0 | 0 | 0 | 0 | -12.5669 | -12.5669 | 2458.0218 | 18386.003 |  | 0
2006-10-08 | 0 | 0 | 0 | 0 | -12.5669 | -12.5669 | 2445.4549 | 18292.0029 |  | 0
2006-10-09 | 0.040833 | 112.7 | 4.0107 | 4.0107 | 96.1224 | 96.1224 | 2541.5774 | 19010.9988 |  | 0
2006-10-10 | 0 | 0 | 0 | 0 | -12.5669 | -12.5669 | 2529.0105 | 18916.9987 |  | 0
2006-10-11 | 0 | 0 | 0 | 0 | -12.5669 | -12.5669 | 2516.4437 | 18822.9986 |  | 0
2006-10-12 | 0 | 0 | 0 | 0 | -12.5669 | -12.5669 | 2503.8768 | 18728.9984 |  | 0
2006-10-13 | 0 | 0 | 0 | 0 | -12.5669 | -12.5669 | 2491.3099 | 18634.9983 |  | 0
2006-10-14 | 0.064167 | 177.1 | 4.0107 | 4.0107 | 160.5224 | 160.5224 | 2651.8324 | 19835.7062 |  | 0
2006-10-15 | 0.36167 | 998.2 | 4.0107 | 4.0107 | 981.6224 | 981.6224 | 3633.4548 | 27178.2421 |  | 0
2006-10-16 | 0.033333 | 92 | 4.0107 | 4.0107 | 75.4224 | 75.4224 | 3708.8773 | 27742.402 |  | 0
2006-10-17 | 0 | 0 | 0 | 0 | -12.5669 | -12.5669 | 3696.3104 | 27648.4019 |  | 0
2006-10-18 | 0 | 0 | 0 | 0 | -12.5669 | -12.5669 | 3683.7436 | 27554.4018 |  | 0
2006-10-19 | 0.0016667 | 4.6 | 4.0107 | 4.0107 | -11.9776 | -11.9776 | 3671.766 | 27464.8096 |  | 0
2006-10-20 | 0 | 0 | 0 | 0 | -12.5669 | -12.5669 | 3659.1991 | 27370.8095 |  | 0
2006-10-21 | 0 | 0 | 0 | 0 | -12.5669 | -12.5669 | 3646.6323 | 27276.8094 |  | 0
2006-10-22 | 0 | 0 | 0 | 0 | -12.5669 | -12.5669 | 3634.0654 | 27182.8093 |  | 0
2006-10-23 | 0 | 0 | 0 | 0 | -12.5669 | -12.5669 | 3621.4986 | 27088.8092 |  | 0
2006-10-24 | 0.00083333 | 2.3 | 4.0107 | 2.3 | -12.5669 | -12.5669 | 3608.9317 | 26994.8091 |  | 0
2006-10-25 | 0.0033333 | 9.2 | 4.0107 | 4.0107 | -7.3776 | -7.3776 | 3601.5541 | 26939.625 |  | 0
2006-10-26 | 0 | 0 | 0 | 0 | -12.5669 | -12.5669 | 3588.9873 | 26845.6249 |  | 0
2006-10-27 | 0 | 0 | 0 | 0 | -12.5669 | -12.5669 | 3576.4204 | 26751.6247 |  | 0
2006-10-28 | 0 | 0 | 0 | 0 | -12.5669 | -12.5669 | 3563.8536 | 26657.6246 |  | 0
2006-10-29 | 0 | 0 | 0 | 0 | -12.5669 | -12.5669 | 3551.2867 | 26563.6245 |  | 0
2006-10-30 | 0.0016667 | 4.6 | 4.0107 | 4.0107 | -11.9776 | -11.9776 | 3539.3091 | 26474.0324 |  | 0
2006-10-31 | 0 | 0 | 0 | 0 | -12.5669 | -12.5669 | 3526.7423 | 26380.0323 |  | 0
2006-11-01 | 0 | 0 | 0 | 0 | -12.5669 | -12.5669 | 3514.1754 | 26286.0322 |  | 0
2006-11-02 | 0 | 0 | 0 | 0 | -12.5669 | -12.5669 | 3501.6086 | 26192.0321 |  | 0
2006-11-03 | 0 | 0 | 0 | 0 | -12.5669 | -12.5669 | 3489.0417 | 26098.032 |  | 0
2006-11-04 | 0 | 0 | 0 | 0 | -12.5669 | -12.5669 | 3476.4748 | 26004.0318 |  | 0
2006-11-05 | 0.046667 | 128.8 | 4.0107 | 4.0107 | 112.2224 | 112.2224 | 3588.6973 | 26843.4557 |  | 0
2006-11-06 | 0 | 0 | 0 | 0 | -12.5669 | -12.5669 | 3576.1304 | 26749.4556 |  | 0
2006-11-07 | 0 | 0 | 0 | 0 | -12.5669 | -12.5669 | 3563.5636 | 26655.4555 |  | 0
2006-11-08 | 0 | 0 | 0 | 0 | -12.5669 | -12.5669 | 3550.9967 | 26561.4554 |  | 0
2006-11-09 | 0 | 0 | 0 | 0 | -12.5669 | -12.5669 | 3538.4299 | 26467.4553 |  | 0
2006-11-10 | 0 | 0 | 0 | 0 | -12.5669 | -12.5669 | 3525.863 | 26373.4552 |  | 0
2006-11-11 | 0 | 0 | 0 | 0 | -12.5669 | -12.5669 | 3513.2961 | 26279.4551 |  | 0
2006-11-12 | 0 | 0 | 0 | 0 | -12.5669 | -12.5669 | 3500.7293 | 26185.4549 |  | 0
2006-11-13 | 0 | 0 | 0 | 0 | -12.5669 | -12.5669 | 3488.1624 | 26091.4548 |  | 0
2006-11-14 | 0 | 0 | 0 | 0 | -12.5669 | -12.5669 | 3475.5956 | 25997.4547 |  | 0
2006-11-15 | 0.00083333 | 2.3 | 4.0107 | 2.3 | -12.5669 | -12.5669 | 3463.0287 | 25903.4546 |  | 0
2006-11-16 | 0 | 0 | 0 | 0 | -12.5669 | -12.5669 | 3450.4618 | 25809.4545 |  | 0
2006-11-17 | 0 | 0 | 0 | 0 | -12.5669 | -12.5669 | 3437.895 | 25715.4544 |  | 0
2006-11-18 | 0 | 0 | 0 | 0 | -12.5669 | -12.5669 | 3425.3281 | 25621.4543 |  | 0
2006-11-19 | 0 | 0 | 0 | 0 | -12.5669 | -12.5669 | 3412.7613 | 25527.4542 |  | 0
2006-11-20 | 0 | 0 | 0 | 0 | -12.5669 | -12.5669 | 3400.1944 | 25433.454 |  | 0
2006-11-21 | 0 | 0 | 0 | 0 | -12.5669 | -12.5669 | 3387.6275 | 25339.4539 |  | 0
2006-11-22 | 0 | 0 | 0 | 0 | -12.5669 | -12.5669 | 3375.0607 | 25245.4538 |  | 0
2006-11-23 | 0 | 0 | 0 | 0 | -12.5669 | -12.5669 | 3362.4938 | 25151.4537 |  | 0
2006-11-24 | 0 | 0 | 0 | 0 | -12.5669 | -12.5669 | 3349.927 | 25057.4536 |  | 0
2006-11-25 | 0 | 0 | 0 | 0 | -12.5669 | -12.5669 | 3337.3601 | 24963.4535 |  | 0
2006-11-26 | 0 | 0 | 0 | 0 | -12.5669 | -12.5669 | 3324.7932 | 24869.4534 |  | 0
2006-11-27 | 0 | 0 | 0 | 0 | -12.5669 | -12.5669 | 3312.2264 | 24775.4532 |  | 0
2006-11-28 | 0.0025 | 6.9 | 4.0107 | 4.0107 | -9.6776 | -9.6776 | 3302.5488 | 24703.0651 |  | 0
2006-11-29 | 0.0075 | 20.7 | 4.0107 | 4.0107 | 4.1224 | 4.1224 | 3306.6713 | 24733.901 |  | 0
2006-11-30 | 0.015 | 41.4 | 4.0107 | 4.0107 | 24.8224 | 24.8224 | 3331.4937 | 24919.5729 |  | 0
2006-12-01 | 0 | 0 | 0 | 0 | -12.5669 | -12.5669 | 3318.9268 | 24825.5728 |  | 0
2006-12-02 | 0 | 0 | 0 | 0 | -12.5669 | -12.5669 | 3306.36 | 24731.5727 |  | 0
2006-12-03 | 0 | 0 | 0 | 0 | -12.5669 | -12.5669 | 3293.7931 | 24637.5726 |  | 0
2006-12-04 | 0 | 0 | 0 | 0 | -12.5669 | -12.5669 | 3281.2263 | 24543.5725 |  | 0
2006-12-05 | 0 | 0 | 0 | 0 | -12.5669 | -12.5669 | 3268.6594 | 24449.5723 |  | 0
2006-12-06 | 0 | 0 | 0 | 0 | -12.5669 | -12.5669 | 3256.0925 | 24355.5722 |  | 0
2006-12-07 | 0 | 0 | 0 | 0 | -12.5669 | -12.5669 | 3243.5257 | 24261.5721 |  | 0
2006-12-08 | 0 | 0 | 0 | 0 | -12.5669 | -12.5669 | 3230.9588 | 24167.572 |  | 0
2006-12-09 | 0 | 0 | 0 | 0 | -12.5669 | -12.5669 | 3218.392 | 24073.5719 |  | 0
2006-12-10 | 0 | 0 | 0 | 0 | -12.5669 | -12.5669 | 3205.8251 | 23979.5718 |  | 0
2006-12-11 | 0 | 0 | 0 | 0 | -12.5669 | -12.5669 | 3193.2582 | 23885.5717 |  | 0
2006-12-12 | 0 | 0 | 0 | 0 | -12.5669 | -12.5669 | 3180.6914 | 23791.5716 |  | 0
2006-12-13 | 0 | 0 | 0 | 0 | -12.5669 | -12.5669 | 3168.1245 | 23697.5714 |  | 0
2006-12-14 | 0 | 0 | 0 | 0 | -12.5669 | -12.5669 | 3155.5577 | 23603.5713 |  | 0
2006-12-15 | 0 | 0 | 0 | 0 | -12.5669 | -12.5669 | 3142.9908 | 23509.5712 |  | 0
2006-12-16 | 0 | 0 | 0 | 0 | -12.5669 | -12.5669 | 3130.4239 | 23415.5711 |  | 0
2006-12-17 | 0 | 0 | 0 | 0 | -12.5669 | -12.5669 | 3117.8571 | 23321.571 |  | 0
2006-12-18 | 0 | 0 | 0 | 0 | -12.5669 | -12.5669 | 3105.2902 | 23227.5709 |  | 0
2006-12-19 | 0.10417 | 287.5 | 4.0107 | 4.0107 | 270.9224 | 270.9224 | 3376.2127 | 25254.0708 |  | 0
2006-12-20 | 0.024167 | 66.7 | 4.0107 | 4.0107 | 50.1224 | 50.1224 | 3426.3351 | 25628.9867 |  | 0
2006-12-21 | 0 | 0 | 0 | 0 | -12.5669 | -12.5669 | 3413.7683 | 25534.9865 |  | 0
2006-12-22 | 0 | 0 | 0 | 0 | -12.5669 | -12.5669 | 3401.2014 | 25440.9864 |  | 0
2006-12-23 | 0 | 0 | 0 | 0 | -12.5669 | -12.5669 | 3388.6345 | 25346.9863 |  | 0
2006-12-24 | 0 | 0 | 0 | 0 | -12.5669 | -12.5669 | 3376.0677 | 25252.9862 |  | 0
2006-12-25 | 0 | 0 | 0 | 0 | -12.5669 | -12.5669 | 3363.5008 | 25158.9861 |  | 0
2006-12-26 | 0 | 0 | 0 | 0 | -12.5669 | -12.5669 | 3350.934 | 25064.986 |  | 0
2006-12-27 | 0 | 0 | 0 | 0 | -12.5669 | -12.5669 | 3338.3671 | 24970.9859 |  | 0
2006-12-28 | 0 | 0 | 0 | 0 | -12.5669 | -12.5669 | 3325.8002 | 24876.9858 |  | 0
2006-12-29 | 0.058333 | 161 | 4.0107 | 4.0107 | 144.4224 | 144.4224 | 3470.2227 | 25957.2656 |  | 0
2006-12-30 | 0.00083333 | 2.3 | 4.0107 | 2.3 | -12.5669 | -12.5669 | 3457.6558 | 25863.2655 |  | 0
2006-12-31 | 0 | 0 | 0 | 0 | -12.5669 | -12.5669 | 3445.089 | 25769.2654 |  | 0
2007-01-01 | 0 | 0 | 0 | 0 | -12.5669 | -12.5669 | 3432.5221 | 25675.2653 |  | 0
2007-01-02 | 0 | 0 | 0 | 0 | -12.5669 | -12.5669 | 3419.9552 | 25581.2652 |  | 0
2007-01-03 | 0 | 0 | 0 | 0 | -12.5669 | -12.5669 | 3407.3884 | 25487.2651 |  | 0
2007-01-04 | 0.0025 | 6.9 | 4.0107 | 4.0107 | -9.6776 | -9.6776 | 3397.7108 | 25414.877 |  | 0
2007-01-05 | 0 | 0 | 0 | 0 | -12.5669 | -12.5669 | 3385.144 | 25320.8769 |  | 0
2007-01-06 | 0 | 0 | 0 | 0 | -12.5669 | -12.5669 | 3372.5771 | 25226.8767 |  | 0
2007-01-07 | 0 | 0 | 0 | 0 | -12.5669 | -12.5669 | 3360.0102 | 25132.8766 |  | 0
2007-01-08 | 0 | 0 | 0 | 0 | -12.5669 | -12.5669 | 3347.4434 | 25038.8765 |  | 0
2007-01-09 | 0 | 0 | 0 | 0 | -12.5669 | -12.5669 | 3334.8765 | 24944.8764 |  | 0
2007-01-10 | 0 | 0 | 0 | 0 | -12.5669 | -12.5669 | 3322.3097 | 24850.8763 |  | 0
2007-01-11 | 0 | 0 | 0 | 0 | -12.5669 | -12.5669 | 3309.7428 | 24756.8762 |  | 0
2007-01-12 | 0.06 | 165.6 | 4.0107 | 4.0107 | 149.0224 | 149.0224 | 3458.7652 | 25871.5641 |  | 0
2007-01-13 | 0.0041667 | 11.5 | 4.0107 | 4.0107 | -5.0776 | -5.0776 | 3453.6877 | 25833.5839 |  | 0
2007-01-14 | 0.005 | 13.8 | 4.0107 | 4.0107 | -2.7776 | -2.7776 | 3450.9101 | 25812.8078 |  | 0
2007-01-15 | 0 | 0 | 0 | 0 | -12.5669 | -12.5669 | 3438.3433 | 25718.8077 |  | 0
2007-01-16 | 0 | 0 | 0 | 0 | -12.5669 | -12.5669 | 3425.7764 | 25624.8076 |  | 0
2007-01-17 | 0 | 0 | 0 | 0 | -12.5669 | -12.5669 | 3413.2096 | 25530.8075 |  | 0
2007-01-18 | 0 | 0 | 0 | 0 | -12.5669 | -12.5669 | 3400.6427 | 25436.8074 |  | 0
2007-01-19 | 0.013333 | 36.8 | 4.0107 | 4.0107 | 20.2224 | 20.2224 | 3420.8651 | 25588.0713 |  | 0
2007-01-20 | 0.094167 | 259.9 | 4.0107 | 4.0107 | 243.3224 | 243.3224 | 3664.1876 | 27408.1232 |  | 0
2007-01-21 | 0 | 0 | 0 | 0 | -12.5669 | -12.5669 | 3651.6207 | 27314.123 |  | 0
2007-01-22 | 0 | 0 | 0 | 0 | -12.5669 | -12.5669 | 3639.0539 | 27220.1229 |  | 0
2007-01-23 | 0 | 0 | 0 | 0 | -12.5669 | -12.5669 | 3626.487 | 27126.1228 |  | 0
2007-01-24 | 0 | 0 | 0 | 0 | -12.5669 | -12.5669 | 3613.9201 | 27032.1227 |  | 0
2007-01-25 | 0 | 0 | 0 | 0 | -12.5669 | -12.5669 | 3601.3533 | 26938.1226 |  | 0
2007-01-26 | 0 | 0 | 0 | 0 | -12.5669 | -12.5669 | 3588.7864 | 26844.1225 |  | 0
2007-01-27 | 0.0033333 | 9.2 | 4.0107 | 4.0107 | -7.3776 | -7.3776 | 3581.4089 | 26788.9384 |  | 0
2007-01-28 | 0 | 0 | 0 | 0 | -12.5669 | -12.5669 | 3568.842 | 26694.9383 |  | 0
2007-01-29 | 0 | 0 | 0 | 0 | -12.5669 | -12.5669 | 3556.2752 | 26600.9381 |  | 0
2007-01-30 | 0 | 0 | 0 | 0 | -12.5669 | -12.5669 | 3543.7083 | 26506.938 |  | 0
2007-01-31 | 0.00083333 | 2.3 | 4.0107 | 2.3 | -12.5669 | -12.5669 | 3531.1414 | 26412.9379 |  | 0
2007-02-01 | 0 | 0 | 0 | 0 | -12.5669 | -12.5669 | 3518.5746 | 26318.9378 |  | 0
2007-02-02 | 0 | 0 | 0 | 0 | -12.5669 | -12.5669 | 3506.0077 | 26224.9377 |  | 0
2007-02-03 | 0 | 0 | 0 | 0 | -12.5669 | -12.5669 | 3493.4409 | 26130.9376 |  | 0
2007-02-04 | 0 | 0 | 0 | 0 | -12.5669 | -12.5669 | 3480.874 | 26036.9375 |  | 0
2007-02-05 | 0 | 0 | 0 | 0 | -12.5669 | -12.5669 | 3468.3071 | 25942.9374 |  | 0
2007-02-06 | 0 | 0 | 0 | 0 | -12.5669 | -12.5669 | 3455.7403 | 25848.9372 |  | 0
2007-02-07 | 0 | 0 | 0 | 0 | -12.5669 | -12.5669 | 3443.1734 | 25754.9371 |  | 0
2007-02-08 | 0 | 0 | 0 | 0 | -12.5669 | -12.5669 | 3430.6066 | 25660.937 |  | 0
2007-02-09 | 0 | 0 | 0 | 0 | -12.5669 | -12.5669 | 3418.0397 | 25566.9369 |  | 0
2007-02-10 | 0 | 0 | 0 | 0 | -12.5669 | -12.5669 | 3405.4728 | 25472.9368 |  | 0
2007-02-11 | 0 | 0 | 0 | 0 | -12.5669 | -12.5669 | 3392.906 | 25378.9367 |  | 0
2007-02-12 | 0.0091667 | 25.3 | 4.0107 | 4.0107 | 8.7224 | 8.7224 | 3401.6284 | 25444.1806 |  | 0
2007-02-13 | 0.0016667 | 4.6 | 4.0107 | 4.0107 | -11.9776 | -11.9776 | 3389.6509 | 25354.5885 |  | 0
2007-02-14 | 0 | 0 | 0 | 0 | -12.5669 | -12.5669 | 3377.084 | 25260.5883 |  | 0
2007-02-15 | 0 | 0 | 0 | 0 | -12.5669 | -12.5669 | 3364.5171 | 25166.5882 |  | 0
2007-02-16 | 0 | 0 | 0 | 0 | -12.5669 | -12.5669 | 3351.9503 | 25072.5881 |  | 0
2007-02-17 | 0 | 0 | 0 | 0 | -12.5669 | -12.5669 | 3339.3834 | 24978.588 |  | 0
2007-02-18 | 0 | 0 | 0 | 0 | -12.5669 | -12.5669 | 3326.8166 | 24884.5879 |  | 0
2007-02-19 | 0 | 0 | 0 | 0 | -12.5669 | -12.5669 | 3314.2497 | 24790.5878 |  | 0
2007-02-20 | 0 | 0 | 0 | 0 | -12.5669 | -12.5669 | 3301.6828 | 24696.5877 |  | 0
2007-02-21 | 0 | 0 | 0 | 0 | -12.5669 | -12.5669 | 3289.116 | 24602.5875 |  | 0
2007-02-22 | 0 | 0 | 0 | 0 | -12.5669 | -12.5669 | 3276.5491 | 24508.5874 |  | 0
2007-02-23 | 0.0066667 | 18.4 | 4.0107 | 4.0107 | 1.8224 | 1.8224 | 3278.3716 | 24522.2193 |  | 0
2007-02-24 | 0.058333 | 161 | 4.0107 | 4.0107 | 144.4224 | 144.4224 | 3422.794 | 25602.4992 |  | 0
2007-02-25 | 0 | 0 | 0 | 0 | -12.5669 | -12.5669 | 3410.2272 | 25508.4991 |  | 0
2007-02-26 | 0 | 0 | 0 | 0 | -12.5669 | -12.5669 | 3397.6603 | 25414.499 |  | 0
2007-02-27 | 0 | 0 | 0 | 0 | -12.5669 | -12.5669 | 3385.0934 | 25320.4989 |  | 0
2007-02-28 | 0 | 0 | 0 | 0 | -12.5669 | -12.5669 | 3372.5266 | 25226.4988 |  | 0
2007-03-01 | 0 | 0 | 0 | 0 | -12.5669 | -12.5669 | 3359.9597 | 25132.4986 |  | 0
2007-03-02 | 0 | 0 | 0 | 0 | -12.5669 | -12.5669 | 3347.3929 | 25038.4985 |  | 0
2007-03-03 | 0 | 0 | 0 | 0 | -12.5669 | -12.5669 | 3334.826 | 24944.4984 |  | 0
2007-03-04 | 0 | 0 | 0 | 0 | -12.5669 | -12.5669 | 3322.2591 | 24850.4983 |  | 0
2007-03-05 | 0 | 0 | 0 | 0 | -12.5669 | -12.5669 | 3309.6923 | 24756.4982 |  | 0
2007-03-06 | 0 | 0 | 0 | 0 | -12.5669 | -12.5669 | 3297.1254 | 24662.4981 |  | 0
2007-03-07 | 0 | 0 | 0 | 0 | -12.5669 | -12.5669 | 3284.5586 | 24568.498 |  | 0
2007-03-08 | 0 | 0 | 0 | 0 | -12.5669 | -12.5669 | 3271.9917 | 24474.4979 |  | 0
2007-03-09 | 0 | 0 | 0 | 0 | -12.5669 | -12.5669 | 3259.4248 | 24380.4977 |  | 0
2007-03-10 | 0 | 0 | 0 | 0 | -12.5669 | -12.5669 | 3246.858 | 24286.4976 |  | 0
2007-03-11 | 0.085 | 234.6 | 4.0107 | 4.0107 | 218.0224 | 218.0224 | 3464.8804 | 25917.3055 |  | 0
2007-03-12 | 0 | 0 | 0 | 0 | -12.5669 | -12.5669 | 3452.3136 | 25823.3054 |  | 0
2007-03-13 | 0.011667 | 32.2 | 4.0107 | 4.0107 | 15.6224 | 15.6224 | 3467.936 | 25940.1613 |  | 0
2007-03-14 | 0 | 0 | 0 | 0 | -12.5669 | -12.5669 | 3455.3691 | 25846.1612 |  | 0
2007-03-15 | 0 | 0 | 0 | 0 | -12.5669 | -12.5669 | 3442.8023 | 25752.1611 |  | 0
2007-03-16 | 0.00083333 | 2.3 | 4.0107 | 2.3 | -12.5669 | -12.5669 | 3430.2354 | 25658.161 |  | 0
2007-03-17 | 0 | 0 | 0 | 0 | -12.5669 | -12.5669 | 3417.6686 | 25564.1608 |  | 0
2007-03-18 | 0 | 0 | 0 | 0 | -12.5669 | -12.5669 | 3405.1017 | 25470.1607 |  | 0
2007-03-19 | 0 | 0 | 0 | 0 | -12.5669 | -12.5669 | 3392.5348 | 25376.1606 |  | 0
2007-03-20 | 0 | 0 | 0 | 0 | -12.5669 | -12.5669 | 3379.968 | 25282.1605 |  | 0
2007-03-21 | 0 | 0 | 0 | 0 | -12.5669 | -12.5669 | 3367.4011 | 25188.1604 |  | 0
2007-03-22 | 0 | 0 | 0 | 0 | -12.5669 | -12.5669 | 3354.8343 | 25094.1603 |  | 0
2007-03-23 | 0 | 0 | 0 | 0 | -12.5669 | -12.5669 | 3342.2674 | 25000.1602 |  | 0
2007-03-24 | 0 | 0 | 0 | 0 | -12.5669 | -12.5669 | 3329.7005 | 24906.1601 |  | 0
2007-03-25 | 0 | 0 | 0 | 0 | -12.5669 | -12.5669 | 3317.1337 | 24812.1599 |  | 0
2007-03-26 | 0.016667 | 46 | 4.0107 | 4.0107 | 29.4224 | 29.4224 | 3346.5561 | 25032.2398 |  | 0
2007-03-27 | 0.0058333 | 16.1 | 4.0107 | 4.0107 | -0.47756 | -0.47756 | 3346.0786 | 25028.6677 |  | 0
2007-03-28 | 0 | 0 | 0 | 0 | -12.5669 | -12.5669 | 3333.5117 | 24934.6676 |  | 0
2007-03-29 | 0.069167 | 190.9 | 4.0107 | 4.0107 | 174.3224 | 174.3224 | 3507.8342 | 26238.5995 |  | 0
2007-03-30 | 0.135 | 372.6 | 4.0107 | 4.0107 | 356.0224 | 356.0224 | 3863.8566 | 28901.6474 |  | 0
2007-03-31 | 0 | 0 | 0 | 0 | -12.5669 | -12.5669 | 3851.2897 | 28807.6473 |  | 0
2007-04-01 | 0 | 0 | 0 | 0 | -12.5669 | -12.5669 | 3838.7229 | 28713.6471 |  | 0
2007-04-02 | 0 | 0 | 0 | 0 | -12.5669 | -12.5669 | 3826.156 | 28619.647 |  | 0
2007-04-03 | 0 | 0 | 0 | 0 | -12.5669 | -12.5669 | 3813.5892 | 28525.6469 |  | 0
2007-04-04 | 0 | 0 | 0 | 0 | -12.5669 | -12.5669 | 3801.0223 | 28431.6468 |  | 0
2007-04-05 | 0 | 0 | 0 | 0 | -12.5669 | -12.5669 | 3788.4554 | 28337.6467 |  | 0
2007-04-06 | 0 | 0 | 0 | 0 | -12.5669 | -12.5669 | 3775.8886 | 28243.6466 |  | 0
2007-04-07 | 0 | 0 | 0 | 0 | -12.5669 | -12.5669 | 3763.3217 | 28149.6465 |  | 0
2007-04-08 | 0 | 0 | 0 | 0 | -12.5669 | -12.5669 | 3750.7549 | 28055.6464 |  | 0
2007-04-09 | 0 | 0 | 0 | 0 | -12.5669 | -12.5669 | 3738.188 | 27961.6462 |  | 0
2007-04-10 | 0 | 0 | 0 | 0 | -12.5669 | -12.5669 | 3725.6211 | 27867.6461 |  | 0
2007-04-11 | 0 | 0 | 0 | 0 | -12.5669 | -12.5669 | 3713.0543 | 27773.646 |  | 0
2007-04-12 | 0 | 0 | 0 | 0 | -12.5669 | -12.5669 | 3700.4874 | 27679.6459 |  | 0
2007-04-13 | 0.095 | 262.2 | 4.0107 | 4.0107 | 245.6224 | 245.6224 | 3946.1099 | 29516.9018 |  | 0
2007-04-14 | 0 | 0 | 0 | 0 | -12.5669 | -12.5669 | 3933.543 | 29422.9017 |  | 0
2007-04-15 | 0 | 0 | 0 | 0 | -12.5669 | -12.5669 | 3920.9761 | 29328.9016 |  | 0
2007-04-16 | 0 | 0 | 0 | 0 | -12.5669 | -12.5669 | 3908.4093 | 29234.9015 |  | 0
2007-04-17 | 0.048333 | 133.4 | 4.0107 | 4.0107 | 116.8224 | 116.8224 | 3997.8631 | 29904.0163 |  | 14.8017
2007-04-18 | 0 | 0 | 0 | 0 | -12.5669 | -12.5669 | 3985.2963 | 29810.0162 |  | 0
2007-04-19 | 0 | 0 | 0 | 0 | -12.5669 | -12.5669 | 3972.7294 | 29716.0161 |  | 0
2007-04-20 | 0 | 0 | 0 | 0 | -12.5669 | -12.5669 | 3960.1626 | 29622.0159 |  | 0
2007-04-21 | 0 | 0 | 0 | 0 | -12.5669 | -12.5669 | 3947.5957 | 29528.0158 |  | 0
2007-04-22 | 0 | 0 | 0 | 0 | -12.5669 | -12.5669 | 3935.0288 | 29434.0157 |  | 0
2007-04-23 | 0 | 0 | 0 | 0 | -12.5669 | -12.5669 | 3922.462 | 29340.0156 |  | 0
2007-04-24 | 0.005 | 13.8 | 4.0107 | 4.0107 | -2.7776 | -2.7776 | 3919.6844 | 29319.2395 |  | 0
2007-04-25 | 0 | 0 | 0 | 0 | -12.5669 | -12.5669 | 3907.1176 | 29225.2394 |  | 0
2007-04-26 | 0 | 0 | 0 | 0 | -12.5669 | -12.5669 | 3894.5507 | 29131.2393 |  | 0
2007-04-27 | 0 | 0 | 0 | 0 | -12.5669 | -12.5669 | 3881.9838 | 29037.2392 |  | 0
2007-04-28 | 0 | 0 | 0 | 0 | -12.5669 | -12.5669 | 3869.417 | 28943.239 |  | 0
2007-04-29 | 0 | 0 | 0 | 0 | -12.5669 | -12.5669 | 3856.8501 | 28849.2389 |  | 0
2007-04-30 | 0.035 | 96.6 | 4.0107 | 4.0107 | 80.0224 | 80.0224 | 3936.8726 | 29447.8068 |  | 0
2007-05-01 | 0.0033333 | 9.2 | 4.0107 | 4.0107 | -7.3776 | -7.3776 | 3929.495 | 29392.6227 |  | 0
2007-05-02 | 0.0058333 | 16.1 | 4.0107 | 4.0107 | -0.47756 | -0.47756 | 3929.0175 | 29389.0506 |  | 0
2007-05-03 | 0 | 0 | 0 | 0 | -12.5669 | -12.5669 | 3916.4506 | 29295.0505 |  | 0
2007-05-04 | 0 | 0 | 0 | 0 | -12.5669 | -12.5669 | 3903.8837 | 29201.0504 |  | 0
2007-05-05 | 0 | 0 | 0 | 0 | -12.5669 | -12.5669 | 3891.3169 | 29107.0503 |  | 0
2007-05-06 | 0 | 0 | 0 | 0 | -12.5669 | -12.5669 | 3878.75 | 29013.0501 |  | 0
2007-05-07 | 0 | 0 | 0 | 0 | -12.5669 | -12.5669 | 3866.1832 | 28919.05 |  | 0
2007-05-08 | 0.028333 | 78.2 | 4.0107 | 4.0107 | 61.6224 | 61.6224 | 3927.8056 | 29379.9859 |  | 0
2007-05-09 | 0.1475 | 407.1 | 4.0107 | 4.0107 | 390.5224 | 390.5224 | 3997.8631 | 29904.0163 |  | 307.898
2007-05-10 | 0.0925 | 255.3 | 4.0107 | 4.0107 | 238.7224 | 238.7224 | 3997.8631 | 29904.0163 |  | 226.1556
2007-05-11 | 0 | 0 | 0 | 0 | -12.5669 | -12.5669 | 3985.2963 | 29810.0162 |  | 0
2007-05-12 | 0 | 0 | 0 | 0 | -12.5669 | -12.5669 | 3972.7294 | 29716.0161 |  | 0
2007-05-13 | 0 | 0 | 0 | 0 | -12.5669 | -12.5669 | 3960.1626 | 29622.0159 |  | 0
2007-05-14 | 0 | 0 | 0 | 0 | -12.5669 | -12.5669 | 3947.5957 | 29528.0158 |  | 0
2007-05-15 | 0 | 0 | 0 | 0 | -12.5669 | -12.5669 | 3935.0288 | 29434.0157 |  | 0
2007-05-16 | 0 | 0 | 0 | 0 | -12.5669 | -12.5669 | 3922.462 | 29340.0156 |  | 0
2007-05-17 | 0 | 0 | 0 | 0 | -12.5669 | -12.5669 | 3909.8951 | 29246.0155 |  | 0
2007-05-18 | 0.0075 | 20.7 | 4.0107 | 4.0107 | 4.1224 | 4.1224 | 3914.0176 | 29276.8514 |  | 0
2007-05-19 | 0.0025 | 6.9 | 4.0107 | 4.0107 | -9.6776 | -9.6776 | 3904.34 | 29204.4633 |  | 0
2007-05-20 | 0 | 0 | 0 | 0 | -12.5669 | -12.5669 | 3891.7731 | 29110.4632 |  | 0
2007-05-21 | 0.044167 | 121.9 | 4.0107 | 4.0107 | 105.3224 | 105.3224 | 3997.0956 | 29898.275 |  | 0
2007-05-22 | 0 | 0 | 0 | 0 | -12.5669 | -12.5669 | 3984.5287 | 29804.2749 |  | 0
2007-05-23 | 0 | 0 | 0 | 0 | -12.5669 | -12.5669 | 3971.9619 | 29710.2748 |  | 0
2007-05-24 | 0.086667 | 239.2 | 4.0107 | 4.0107 | 222.6224 | 222.6224 | 3997.8631 | 29904.0163 |  | 184.1543
2007-05-25 | 0.0041667 | 11.5 | 4.0107 | 4.0107 | -5.0776 | -5.0776 | 3992.7856 | 29866.0362 |  | 0
2007-05-26 | 0.035 | 96.6 | 4.0107 | 4.0107 | 80.0224 | 80.0224 | 3997.8631 | 29904.0163 |  | 62.378
2007-05-27 | 0.0125 | 34.5 | 4.0107 | 4.0107 | 17.9224 | 17.9224 | 3997.8631 | 29904.0163 |  | 5.3556
2007-05-28 | 0.00083333 | 2.3 | 4.0107 | 2.3 | -12.5669 | -12.5669 | 3985.2963 | 29810.0162 |  | 0
2007-05-29 | 0 | 0 | 0 | 0 | -12.5669 | -12.5669 | 3972.7294 | 29716.0161 |  | 0
2007-05-30 | 0.013333 | 36.8 | 4.0107 | 4.0107 | 20.2224 | 20.2224 | 3992.9519 | 29867.2799 |  | 0
2007-05-31 | 0 | 0 | 0 | 0 | -12.5669 | -12.5669 | 3980.385 | 29773.2798 |  | 0
2007-06-01 | 0.1025 | 282.9 | 4.0107 | 4.0107 | 266.3224 | 266.3224 | 3997.8631 | 29904.0163 |  | 236.2774
2007-06-02 | 0 | 0 | 0 | 0 | -12.5669 | -12.5669 | 3985.2963 | 29810.0162 |  | 0
2007-06-03 | 0.056667 | 156.4 | 4.0107 | 4.0107 | 139.8224 | 139.8224 | 3997.8631 | 29904.0163 |  | 114.6887
2007-06-04 | 0 | 0 | 0 | 0 | -12.5669 | -12.5669 | 3985.2963 | 29810.0162 |  | 0
2007-06-05 | 0 | 0 | 0 | 0 | -12.5669 | -12.5669 | 3972.7294 | 29716.0161 |  | 0
2007-06-06 | 0 | 0 | 0 | 0 | -12.5669 | -12.5669 | 3960.1626 | 29622.0159 |  | 0
2007-06-07 | 0 | 0 | 0 | 0 | -12.5669 | -12.5669 | 3947.5957 | 29528.0158 |  | 0
2007-06-08 | 0 | 0 | 0 | 0 | -12.5669 | -12.5669 | 3935.0288 | 29434.0157 |  | 0
2007-06-09 | 0 | 0 | 0 | 0 | -12.5669 | -12.5669 | 3922.462 | 29340.0156 |  | 0
2007-06-10 | 0 | 0 | 0 | 0 | -12.5669 | -12.5669 | 3909.8951 | 29246.0155 |  | 0
2007-06-11 | 0 | 0 | 0 | 0 | -12.5669 | -12.5669 | 3897.3283 | 29152.0154 |  | 0
2007-06-12 | 0.00083333 | 2.3 | 4.0107 | 2.3 | -12.5669 | -12.5669 | 3884.7614 | 29058.0153 |  | 0
2007-06-13 | 0 | 0 | 0 | 0 | -12.5669 | -12.5669 | 3872.1945 | 28964.0152 |  | 0
2007-06-14 | 0.00083333 | 2.3 | 4.0107 | 2.3 | -12.5669 | -12.5669 | 3859.6277 | 28870.015 |  | 0
2007-06-15 | 0.040833 | 112.7 | 4.0107 | 4.0107 | 96.1224 | 96.1224 | 3955.7501 | 29589.0109 |  | 0
2007-06-16 | 0.0058333 | 16.1 | 4.0107 | 4.0107 | -0.47756 | -0.47756 | 3955.2726 | 29585.4388 |  | 0
2007-06-17 | 0.0033333 | 9.2 | 4.0107 | 4.0107 | -7.3776 | -7.3776 | 3947.895 | 29530.2547 |  | 0
2007-06-18 | 0 | 0 | 0 | 0 | -12.5669 | -12.5669 | 3935.3282 | 29436.2546 |  | 0
2007-06-19 | 0 | 0 | 0 | 0 | -12.5669 | -12.5669 | 3922.7613 | 29342.2545 |  | 0
2007-06-20 | 0.078333 | 216.2 | 4.0107 | 4.0107 | 199.6224 | 199.6224 | 3997.8631 | 29904.0163 |  | 111.9537
2007-06-21 | 0.01 | 27.6 | 4.0107 | 4.0107 | 11.0224 | 11.0224 | 4008.8856 | 29986.4642 |  | 0
2007-06-22 | 0.0033333 | 9.2 | 4.0107 | 4.0107 | -7.3776 | -7.3776 | 4001.508 | 29931.2801 |  | 0
2007-06-23 | 0 | 0 | 0 | 0 | -12.5669 | -12.5669 | 3988.9412 | 29837.2799 |  | 0
2007-06-24 | 0.00083333 | 2.3 | 4.0107 | 2.3 | -12.5669 | -12.5669 | 3976.3743 | 29743.2798 |  | 0
2007-06-25 | 0.0016667 | 4.6 | 4.0107 | 4.0107 | -11.9776 | -11.9776 | 3964.3968 | 29653.6877 |  | 0
2007-06-26 | 0.14333 | 395.6 | 4.0107 | 4.0107 | 379.0224 | 379.0224 | 3997.8631 | 29904.0163 |  | 332.9892
2007-06-27 | 0.0175 | 48.3 | 4.0107 | 4.0107 | 31.7224 | 31.7224 | 3997.8631 | 29904.0163 |  | 19.1556
2007-06-28 | 0.18083 | 499.1 | 4.0107 | 4.0107 | 482.5224 | 482.5224 | 3997.8631 | 29904.0163 |  | 469.9556
2007-06-29 | 0.005 | 13.8 | 4.0107 | 4.0107 | -2.7776 | -2.7776 | 3995.0856 | 29883.2402 |  | 0
2007-06-30 | 0 | 0 | 0 | 0 | -12.5669 | -12.5669 | 3982.5187 | 29789.2401 |  | 0
2007-07-01 | 0.005 | 13.8 | 4.0107 | 4.0107 | -2.7776 | -2.7776 | 3979.7412 | 29768.4639 |  | 0
2007-07-02 | 0.065833 | 181.7 | 4.0107 | 4.0107 | 165.1224 | 165.1224 | 3997.8631 | 29904.0163 |  | 134.4336
2007-07-03 | 0 | 0 | 0 | 0 | -12.5669 | -12.5669 | 3985.2963 | 29810.0162 |  | 0
2007-07-04 | 0 | 0 | 0 | 0 | -12.5669 | -12.5669 | 3972.7294 | 29716.0161 |  | 0
2007-07-05 | 0.00083333 | 2.3 | 4.0107 | 2.3 | -12.5669 | -12.5669 | 3960.1626 | 29622.0159 |  | 0
2007-07-06 | 0 | 0 | 0 | 0 | -12.5669 | -12.5669 | 3947.5957 | 29528.0158 |  | 0
2007-07-07 | 0 | 0 | 0 | 0 | -12.5669 | -12.5669 | 3935.0288 | 29434.0157 |  | 0
2007-07-08 | 0 | 0 | 0 | 0 | -12.5669 | -12.5669 | 3922.462 | 29340.0156 |  | 0
2007-07-09 | 0 | 0 | 0 | 0 | -12.5669 | -12.5669 | 3909.8951 | 29246.0155 |  | 0
2007-07-10 | 0 | 0 | 0 | 0 | -12.5669 | -12.5669 | 3897.3283 | 29152.0154 |  | 0
2007-07-11 | 0 | 0 | 0 | 0 | -12.5669 | -12.5669 | 3884.7614 | 29058.0153 |  | 0
2007-07-12 | 0 | 0 | 0 | 0 | -12.5669 | -12.5669 | 3872.1945 | 28964.0152 |  | 0
2007-07-13 | 0.049167 | 135.7 | 4.0107 | 4.0107 | 119.1224 | 119.1224 | 3991.317 | 29855.051 |  | 0
2007-07-14 | 0 | 0 | 0 | 0 | -12.5669 | -12.5669 | 3978.7501 | 29761.0509 |  | 0
2007-07-15 | 0 | 0 | 0 | 0 | -12.5669 | -12.5669 | 3966.1833 | 29667.0508 |  | 0
2007-07-16 | 0 | 0 | 0 | 0 | -12.5669 | -12.5669 | 3953.6164 | 29573.0507 |  | 0
2007-07-17 | 0 | 0 | 0 | 0 | -12.5669 | -12.5669 | 3941.0495 | 29479.0506 |  | 0
2007-07-18 | 0 | 0 | 0 | 0 | -12.5669 | -12.5669 | 3928.4827 | 29385.0505 |  | 0
2007-07-19 | 0 | 0 | 0 | 0 | -12.5669 | -12.5669 | 3915.9158 | 29291.0504 |  | 0
2007-07-20 | 0 | 0 | 0 | 0 | -12.5669 | -12.5669 | 3903.349 | 29197.0503 |  | 0
2007-07-21 | 0 | 0 | 0 | 0 | -12.5669 | -12.5669 | 3890.7821 | 29103.0501 |  | 0
2007-07-22 | 0 | 0 | 0 | 0 | -12.5669 | -12.5669 | 3878.2152 | 29009.05 |  | 0
2007-07-23 | 0 | 0 | 0 | 0 | -12.5669 | -12.5669 | 3865.6484 | 28915.0499 |  | 0
2007-07-24 | 0 | 0 | 0 | 0 | -12.5669 | -12.5669 | 3853.0815 | 28821.0498 |  | 0
2007-07-25 | 0 | 0 | 0 | 0 | -12.5669 | -12.5669 | 3840.5147 | 28727.0497 |  | 0
2007-07-26 | 0.0016667 | 4.6 | 4.0107 | 4.0107 | -11.9776 | -11.9776 | 3828.5371 | 28637.4576 |  | 0
2007-07-27 | 0 | 0 | 0 | 0 | -12.5669 | -12.5669 | 3815.9702 | 28543.4575 |  | 0
2007-07-28 | 0 | 0 | 0 | 0 | -12.5669 | -12.5669 | 3803.4034 | 28449.4574 |  | 0
2007-07-29 | 0 | 0 | 0 | 0 | -12.5669 | -12.5669 | 3790.8365 | 28355.4572 |  | 0
2007-07-30 | 0.056667 | 156.4 | 4.0107 | 4.0107 | 139.8224 | 139.8224 | 3930.659 | 29401.3291 |  | 0
2007-07-31 | 0 | 0 | 0 | 0 | -12.5669 | -12.5669 | 3918.0921 | 29307.329 |  | 0
2007-08-01 | 0.069167 | 190.9 | 4.0107 | 4.0107 | 174.3224 | 174.3224 | 3997.8631 | 29904.0163 |  | 81.9846
2007-08-02 | 0.041667 | 115 | 4.0107 | 4.0107 | 98.4224 | 98.4224 | 3997.8631 | 29904.0163 |  | 85.8556
2007-08-03 | 0 | 0 | 0 | 0 | -12.5669 | -12.5669 | 3985.2963 | 29810.0162 |  | 0
2007-08-04 | 0 | 0 | 0 | 0 | -12.5669 | -12.5669 | 3972.7294 | 29716.0161 |  | 0
2007-08-05 | 0 | 0 | 0 | 0 | -12.5669 | -12.5669 | 3960.1626 | 29622.0159 |  | 0
2007-08-06 | 0 | 0 | 0 | 0 | -12.5669 | -12.5669 | 3947.5957 | 29528.0158 |  | 0
2007-08-07 | 0 | 0 | 0 | 0 | -12.5669 | -12.5669 | 3935.0288 | 29434.0157 |  | 0
2007-08-08 | 0 | 0 | 0 | 0 | -12.5669 | -12.5669 | 3922.462 | 29340.0156 |  | 0
2007-08-09 | 0 | 0 | 0 | 0 | -12.5669 | -12.5669 | 3909.8951 | 29246.0155 |  | 0
2007-08-10 | 0 | 0 | 0 | 0 | -12.5669 | -12.5669 | 3897.3283 | 29152.0154 |  | 0
2007-08-11 | 0 | 0 | 0 | 0 | -12.5669 | -12.5669 | 3884.7614 | 29058.0153 |  | 0
2007-08-12 | 0 | 0 | 0 | 0 | -12.5669 | -12.5669 | 3872.1945 | 28964.0152 |  | 0
2007-08-13 | 0 | 0 | 0 | 0 | -12.5669 | -12.5669 | 3859.6277 | 28870.015 |  | 0
2007-08-14 | 0 | 0 | 0 | 0 | -12.5669 | -12.5669 | 3847.0608 | 28776.0149 |  | 0
2007-08-15 | 0 | 0 | 0 | 0 | -12.5669 | -12.5669 | 3834.494 | 28682.0148 |  | 0
2007-08-16 | 0 | 0 | 0 | 0 | -12.5669 | -12.5669 | 3821.9271 | 28588.0147 |  | 0
2007-08-17 | 0.00083333 | 2.3 | 4.0107 | 2.3 | -12.5669 | -12.5669 | 3809.3602 | 28494.0146 |  | 0
2007-08-18 | 0.11083 | 305.9 | 4.0107 | 4.0107 | 289.3224 | 289.3224 | 3997.8631 | 29904.0163 |  | 88.2527
2007-08-19 | 0.013333 | 36.8 | 4.0107 | 4.0107 | 20.2224 | 20.2224 | 3997.8631 | 29904.0163 |  | 7.6556
2007-08-20 | 0 | 0 | 0 | 0 | -12.5669 | -12.5669 | 3985.2963 | 29810.0162 |  | 0
2007-08-21 | 0 | 0 | 0 | 0 | -12.5669 | -12.5669 | 3972.7294 | 29716.0161 |  | 0
2007-08-22 | 0 | 0 | 0 | 0 | -12.5669 | -12.5669 | 3960.1626 | 29622.0159 |  | 0
2007-08-23 | 0 | 0 | 0 | 0 | -12.5669 | -12.5669 | 3947.5957 | 29528.0158 |  | 0
2007-08-24 | 0 | 0 | 0 | 0 | -12.5669 | -12.5669 | 3935.0288 | 29434.0157 |  | 0
2007-08-25 | 0 | 0 | 0 | 0 | -12.5669 | -12.5669 | 3922.462 | 29340.0156 |  | 0
2007-08-26 | 0 | 0 | 0 | 0 | -12.5669 | -12.5669 | 3909.8951 | 29246.0155 |  | 0
2007-08-27 | 0 | 0 | 0 | 0 | -12.5669 | -12.5669 | 3897.3283 | 29152.0154 |  | 0
2007-08-28 | 0 | 0 | 0 | 0 | -12.5669 | -12.5669 | 3884.7614 | 29058.0153 |  | 0
2007-08-29 | 0 | 0 | 0 | 0 | -12.5669 | -12.5669 | 3872.1945 | 28964.0152 |  | 0
2007-08-30 | 0 | 0 | 0 | 0 | -12.5669 | -12.5669 | 3859.6277 | 28870.015 |  | 0
2007-08-31 | 0 | 0 | 0 | 0 | -12.5669 | -12.5669 | 3847.0608 | 28776.0149 |  | 0
2007-09-01 | 0 | 0 | 0 | 0 | -12.5669 | -12.5669 | 3834.494 | 28682.0148 |  | 0
2007-09-02 | 0 | 0 | 0 | 0 | -12.5669 | -12.5669 | 3821.9271 | 28588.0147 |  | 0
2007-09-03 | 0 | 0 | 0 | 0 | -12.5669 | -12.5669 | 3809.3602 | 28494.0146 |  | 0
2007-09-04 | 0 | 0 | 0 | 0 | -12.5669 | -12.5669 | 3796.7934 | 28400.0145 |  | 0
2007-09-05 | 0 | 0 | 0 | 0 | -12.5669 | -12.5669 | 3784.2265 | 28306.0144 |  | 0
2007-09-06 | 0 | 0 | 0 | 0 | -12.5669 | -12.5669 | 3771.6597 | 28212.0143 |  | 0
2007-09-07 | 0 | 0 | 0 | 0 | -12.5669 | -12.5669 | 3759.0928 | 28118.0141 |  | 0
2007-09-08 | 0.0058333 | 16.1 | 4.0107 | 4.0107 | -0.47756 | -0.47756 | 3758.6152 | 28114.442 |  | 0
2007-09-09 | 0.24667 | 680.8 | 4.0107 | 4.0107 | 664.2224 | 664.2224 | 3997.8631 | 29904.0163 |  | 412.4077
2007-09-10 | 0.0025 | 6.9 | 4.0107 | 4.0107 | -9.6776 | -9.6776 | 3988.1856 | 29831.6282 |  | 0
2007-09-11 | 0 | 0 | 0 | 0 | -12.5669 | -12.5669 | 3975.6187 | 29737.6281 |  | 0
2007-09-12 | 0 | 0 | 0 | 0 | -12.5669 | -12.5669 | 3963.0519 | 29643.6279 |  | 0
2007-09-13 | 0 | 0 | 0 | 0 | -12.5669 | -12.5669 | 3950.485 | 29549.6278 |  | 0
2007-09-14 | 0 | 0 | 0 | 0 | -12.5669 | -12.5669 | 3937.9181 | 29455.6277 |  | 0
2007-09-15 | 0 | 0 | 0 | 0 | -12.5669 | -12.5669 | 3925.3513 | 29361.6276 |  | 0
2007-09-16 | 0 | 0 | 0 | 0 | -12.5669 | -12.5669 | 3912.7844 | 29267.6275 |  | 0
2007-09-17 | 0 | 0 | 0 | 0 | -12.5669 | -12.5669 | 3900.2176 | 29173.6274 |  | 0
2007-09-18 | 0.075833 | 209.3 | 4.0107 | 4.0107 | 192.7224 | 192.7224 | 3997.8631 | 29904.0163 |  | 82.51
2007-09-19 | 0 | 0 | 0 | 0 | -12.5669 | -12.5669 | 3985.2963 | 29810.0162 |  | 0
2007-09-20 | 0.0041667 | 11.5 | 4.0107 | 4.0107 | -5.0776 | -5.0776 | 3980.2187 | 29772.0361 |  | 0
2007-09-21 | 0 | 0 | 0 | 0 | -12.5669 | -12.5669 | 3967.6519 | 29678.0359 |  | 0
2007-09-22 | 0 | 0 | 0 | 0 | -12.5669 | -12.5669 | 3955.085 | 29584.0358 |  | 0
2007-09-23 | 0 | 0 | 0 | 0 | -12.5669 | -12.5669 | 3942.5181 | 29490.0357 |  | 0
2007-09-24 | 0 | 0 | 0 | 0 | -12.5669 | -12.5669 | 3929.9513 | 29396.0356 |  | 0
2007-09-25 | 0.010833 | 29.9 | 4.0107 | 4.0107 | 13.3224 | 13.3224 | 3943.2737 | 29495.6875 |  | 0
2007-09-26 | 0 | 0 | 0 | 0 | -12.5669 | -12.5669 | 3930.7069 | 29401.6874 |  | 0
2007-09-27 | 0.0041667 | 11.5 | 4.0107 | 4.0107 | -5.0776 | -5.0776 | 3925.6293 | 29363.7073 |  | 0
2007-09-28 | 0 | 0 | 0 | 0 | -12.5669 | -12.5669 | 3913.0625 | 29269.7072 |  | 0
2007-09-29 | 0 | 0 | 0 | 0 | -12.5669 | -12.5669 | 3900.4956 | 29175.707 |  | 0
2007-09-30 | 0 | 0 | 0 | 0 | -12.5669 | -12.5669 | 3887.9287 | 29081.7069 |  | 0
2007-10-01 | 0 | 0 | 0 | 0 | -12.5669 | -12.5669 | 3875.3619 | 28987.7068 |  | 0
2007-10-02 | 0.0016667 | 4.6 | 4.0107 | 4.0107 | -11.9776 | -11.9776 | 3863.3843 | 28898.1147 |  | 0
2007-10-03 | 0 | 0 | 0 | 0 | -12.5669 | -12.5669 | 3850.8175 | 28804.1146 |  | 0
2007-10-04 | 0 | 0 | 0 | 0 | -12.5669 | -12.5669 | 3838.2506 | 28710.1145 |  | 0
2007-10-05 | 0 | 0 | 0 | 0 | -12.5669 | -12.5669 | 3825.6837 | 28616.1144 |  | 0
2007-10-06 | 0 | 0 | 0 | 0 | -12.5669 | -12.5669 | 3813.1169 | 28522.1143 |  | 0
2007-10-07 | 0 | 0 | 0 | 0 | -12.5669 | -12.5669 | 3800.55 | 28428.1141 |  | 0
2007-10-08 | 0 | 0 | 0 | 0 | -12.5669 | -12.5669 | 3787.9832 | 28334.114 |  | 0
2007-10-09 | 0 | 0 | 0 | 0 | -12.5669 | -12.5669 | 3775.4163 | 28240.1139 |  | 0
2007-10-10 | 0 | 0 | 0 | 0 | -12.5669 | -12.5669 | 3762.8494 | 28146.1138 |  | 0
2007-10-11 | 0 | 0 | 0 | 0 | -12.5669 | -12.5669 | 3750.2826 | 28052.1137 |  | 0
2007-10-12 | 0 | 0 | 0 | 0 | -12.5669 | -12.5669 | 3737.7157 | 27958.1136 |  | 0
2007-10-13 | 0 | 0 | 0 | 0 | -12.5669 | -12.5669 | 3725.1489 | 27864.1135 |  | 0
2007-10-14 | 0.019167 | 52.9 | 4.0107 | 4.0107 | 36.3224 | 36.3224 | 3761.4713 | 28135.8054 |  | 0
2007-10-15 | 0.00083333 | 2.3 | 4.0107 | 2.3 | -12.5669 | -12.5669 | 3748.9044 | 28041.8052 |  | 0
2007-10-16 | 0 | 0 | 0 | 0 | -12.5669 | -12.5669 | 3736.3376 | 27947.8051 |  | 0
2007-10-17 | 0 | 0 | 0 | 0 | -12.5669 | -12.5669 | 3723.7707 | 27853.805 |  | 0
2007-10-18 | 0 | 0 | 0 | 0 | -12.5669 | -12.5669 | 3711.2039 | 27759.8049 |  | 0
2007-10-19 | 0 | 0 | 0 | 0 | -12.5669 | -12.5669 | 3698.637 | 27665.8048 |  | 0
2007-10-20 | 0 | 0 | 0 | 0 | -12.5669 | -12.5669 | 3686.0701 | 27571.8047 |  | 0
2007-10-21 | 0 | 0 | 0 | 0 | -12.5669 | -12.5669 | 3673.5033 | 27477.8046 |  | 0
2007-10-22 | 0.033333 | 92 | 4.0107 | 4.0107 | 75.4224 | 75.4224 | 3748.9257 | 28041.9645 |  | 0
2007-10-23 | 0 | 0 | 0 | 0 | -12.5669 | -12.5669 | 3736.3589 | 27947.9643 |  | 0
2007-10-24 | 0 | 0 | 0 | 0 | -12.5669 | -12.5669 | 3723.792 | 27853.9642 |  | 0
2007-10-25 | 0 | 0 | 0 | 0 | -12.5669 | -12.5669 | 3711.2251 | 27759.9641 |  | 0
2007-10-26 | 0 | 0 | 0 | 0 | -12.5669 | -12.5669 | 3698.6583 | 27665.964 |  | 0
2007-10-27 | 0 | 0 | 0 | 0 | -12.5669 | -12.5669 | 3686.0914 | 27571.9639 |  | 0
2007-10-28 | 0 | 0 | 0 | 0 | -12.5669 | -12.5669 | 3673.5246 | 27477.9638 |  | 0
2007-10-29 | 0 | 0 | 0 | 0 | -12.5669 | -12.5669 | 3660.9577 | 27383.9637 |  | 0
2007-10-30 | 0 | 0 | 0 | 0 | -12.5669 | -12.5669 | 3648.3908 | 27289.9635 |  | 0
2007-10-31 | 0 | 0 | 0 | 0 | -12.5669 | -12.5669 | 3635.824 | 27195.9634 |  | 0
2007-11-01 | 0 | 0 | 0 | 0 | -12.5669 | -12.5669 | 3623.2571 | 27101.9633 |  | 0
2007-11-02 | 0 | 0 | 0 | 0 | -12.5669 | -12.5669 | 3610.6903 | 27007.9632 |  | 0
2007-11-03 | 0 | 0 | 0 | 0 | -12.5669 | -12.5669 | 3598.1234 | 26913.9631 |  | 0
2007-11-04 | 0 | 0 | 0 | 0 | -12.5669 | -12.5669 | 3585.5565 | 26819.963 |  | 0
2007-11-05 | 0 | 0 | 0 | 0 | -12.5669 | -12.5669 | 3572.9897 | 26725.9629 |  | 0
2007-11-06 | 0 | 0 | 0 | 0 | -12.5669 | -12.5669 | 3560.4228 | 26631.9628 |  | 0
2007-11-07 | 0 | 0 | 0 | 0 | -12.5669 | -12.5669 | 3547.856 | 26537.9626 |  | 0
2007-11-08 | 0 | 0 | 0 | 0 | -12.5669 | -12.5669 | 3535.2891 | 26443.9625 |  | 0
2007-11-09 | 0 | 0 | 0 | 0 | -12.5669 | -12.5669 | 3522.7222 | 26349.9624 |  | 0
2007-11-10 | 0 | 0 | 0 | 0 | -12.5669 | -12.5669 | 3510.1554 | 26255.9623 |  | 0
2007-11-11 | 0 | 0 | 0 | 0 | -12.5669 | -12.5669 | 3497.5885 | 26161.9622 |  | 0
2007-11-12 | 0 | 0 | 0 | 0 | -12.5669 | -12.5669 | 3485.0217 | 26067.9621 |  | 0
2007-11-13 | 0 | 0 | 0 | 0 | -12.5669 | -12.5669 | 3472.4548 | 25973.962 |  | 0
2007-11-14 | 0 | 0 | 0 | 0 | -12.5669 | -12.5669 | 3459.8879 | 25879.9619 |  | 0
2007-11-15 | 0 | 0 | 0 | 0 | -12.5669 | -12.5669 | 3447.3211 | 25785.9617 |  | 0
2007-11-16 | 0 | 0 | 0 | 0 | -12.5669 | -12.5669 | 3434.7542 | 25691.9616 |  | 0
2007-11-17 | 0 | 0 | 0 | 0 | -12.5669 | -12.5669 | 3422.1874 | 25597.9615 |  | 0
2007-11-18 | 0 | 0 | 0 | 0 | -12.5669 | -12.5669 | 3409.6205 | 25503.9614 |  | 0
2007-11-19 | 0 | 0 | 0 | 0 | -12.5669 | -12.5669 | 3397.0536 | 25409.9613 |  | 0
2007-11-20 | 0 | 0 | 0 | 0 | -12.5669 | -12.5669 | 3384.4868 | 25315.9612 |  | 0
2007-11-21 | 0 | 0 | 0 | 0 | -12.5669 | -12.5669 | 3371.9199 | 25221.9611 |  | 0
2007-11-22 | 0 | 0 | 0 | 0 | -12.5669 | -12.5669 | 3359.3531 | 25127.961 |  | 0
2007-11-23 | 0 | 0 | 0 | 0 | -12.5669 | -12.5669 | 3346.7862 | 25033.9608 |  | 0
2007-11-24 | 0 | 0 | 0 | 0 | -12.5669 | -12.5669 | 3334.2193 | 24939.9607 |  | 0
2007-11-25 | 0.05 | 138 | 4.0107 | 4.0107 | 121.4224 | 121.4224 | 3455.6418 | 25848.2006 |  | 0
2007-11-26 | 0 | 0 | 0 | 0 | -12.5669 | -12.5669 | 3443.0749 | 25754.2005 |  | 0
2007-11-27 | 0 | 0 | 0 | 0 | -12.5669 | -12.5669 | 3430.5081 | 25660.2004 |  | 0
2007-11-28 | 0 | 0 | 0 | 0 | -12.5669 | -12.5669 | 3417.9412 | 25566.2003 |  | 0
2007-11-29 | 0 | 0 | 0 | 0 | -12.5669 | -12.5669 | 3405.3744 | 25472.2002 |  | 0
2007-11-30 | 0.0016667 | 4.6 | 4.0107 | 4.0107 | -11.9776 | -11.9776 | 3393.3968 | 25382.6081 |  | 0
2007-12-01 | 0.00083333 | 2.3 | 4.0107 | 2.3 | -12.5669 | -12.5669 | 3380.8299 | 25288.6079 |  | 0
2007-12-02 | 0 | 0 | 0 | 0 | -12.5669 | -12.5669 | 3368.2631 | 25194.6078 |  | 0
2007-12-03 | 0 | 0 | 0 | 0 | -12.5669 | -12.5669 | 3355.6962 | 25100.6077 |  | 0
2007-12-04 | 0 | 0 | 0 | 0 | -12.5669 | -12.5669 | 3343.1294 | 25006.6076 |  | 0
2007-12-05 | 0 | 0 | 0 | 0 | -12.5669 | -12.5669 | 3330.5625 | 24912.6075 |  | 0
2007-12-06 | 0 | 0 | 0 | 0 | -12.5669 | -12.5669 | 3317.9956 | 24818.6074 |  | 0
2007-12-07 | 0 | 0 | 0 | 0 | -12.5669 | -12.5669 | 3305.4288 | 24724.6073 |  | 0
2007-12-08 | 0 | 0 | 0 | 0 | -12.5669 | -12.5669 | 3292.8619 | 24630.6072 |  | 0
2007-12-09 | 0.005 | 13.8 | 4.0107 | 4.0107 | -2.7776 | -2.7776 | 3290.0844 | 24609.831 |  | 0
2007-12-10 | 0.0033333 | 9.2 | 4.0107 | 4.0107 | -7.3776 | -7.3776 | 3282.7068 | 24554.6469 |  | 0
2007-12-11 | 0.044167 | 121.9 | 4.0107 | 4.0107 | 105.3224 | 105.3224 | 3388.0293 | 25342.4588 |  | 0
2007-12-12 | 0.0016667 | 4.6 | 4.0107 | 4.0107 | -11.9776 | -11.9776 | 3376.0517 | 25252.8667 |  | 0
2007-12-13 | 0 | 0 | 0 | 0 | -12.5669 | -12.5669 | 3363.4848 | 25158.8666 |  | 0
2007-12-14 | 0.0066667 | 18.4 | 4.0107 | 4.0107 | 1.8224 | 1.8224 | 3365.3073 | 25172.4985 |  | 0
2007-12-15 | 0 | 0 | 0 | 0 | -12.5669 | -12.5669 | 3352.7404 | 25078.4984 |  | 0
2007-12-16 | 0 | 0 | 0 | 0 | -12.5669 | -12.5669 | 3340.1736 | 24984.4982 |  | 0
2007-12-17 | 0 | 0 | 0 | 0 | -12.5669 | -12.5669 | 3327.6067 | 24890.4981 |  | 0
2007-12-18 | 0 | 0 | 0 | 0 | -12.5669 | -12.5669 | 3315.0398 | 24796.498 |  | 0
2007-12-19 | 0 | 0 | 0 | 0 | -12.5669 | -12.5669 | 3302.473 | 24702.4979 |  | 0
2007-12-20 | 0 | 0 | 0 | 0 | -12.5669 | -12.5669 | 3289.9061 | 24608.4978 |  | 0
2007-12-21 | 0 | 0 | 0 | 0 | -12.5669 | -12.5669 | 3277.3393 | 24514.4977 |  | 0
2007-12-22 | 0 | 0 | 0 | 0 | -12.5669 | -12.5669 | 3264.7724 | 24420.4976 |  | 0
2007-12-23 | 0 | 0 | 0 | 0 | -12.5669 | -12.5669 | 3252.2055 | 24326.4975 |  | 0
2007-12-24 | 0 | 0 | 0 | 0 | -12.5669 | -12.5669 | 3239.6387 | 24232.4973 |  | 0
2007-12-25 | 0 | 0 | 0 | 0 | -12.5669 | -12.5669 | 3227.0718 | 24138.4972 |  | 0
2007-12-26 | 0 | 0 | 0 | 0 | -12.5669 | -12.5669 | 3214.505 | 24044.4971 |  | 0
2007-12-27 | 0.0016667 | 4.6 | 4.0107 | 4.0107 | -11.9776 | -11.9776 | 3202.5274 | 23954.905 |  | 0
2007-12-28 | 0 | 0 | 0 | 0 | -12.5669 | -12.5669 | 3189.9605 | 23860.9049 |  | 0
2007-12-29 | 0 | 0 | 0 | 0 | -12.5669 | -12.5669 | 3177.3937 | 23766.9048 |  | 0
2007-12-30 | 0 | 0 | 0 | 0 | -12.5669 | -12.5669 | 3164.8268 | 23672.9047 |  | 0
2007-12-31 | 0 | 0 | 0 | 0 | -12.5669 | -12.5669 | 3152.26 | 23578.9046 |  | 0
2008-01-01 | 0 | 0 | 0 | 0 | -12.5669 | -12.5669 | 3139.6931 | 23484.9044 |  | 0
2008-01-02 | 0 | 0 | 0 | 0 | -12.5669 | -12.5669 | 3127.1262 | 23390.9043 |  | 0
2008-01-03 | 0.00083333 | 2.3 | 4.0107 | 2.3 | -12.5669 | -12.5669 | 3114.5594 | 23296.9042 |  | 0
2008-01-04 | 0 | 0 | 0 | 0 | -12.5669 | -12.5669 | 3101.9925 | 23202.9041 |  | 0
2008-01-05 | 0 | 0 | 0 | 0 | -12.5669 | -12.5669 | 3089.4257 | 23108.904 |  | 0
2008-01-06 | 0 | 0 | 0 | 0 | -12.5669 | -12.5669 | 3076.8588 | 23014.9039 |  | 0
2008-01-07 | 0 | 0 | 0 | 0 | -12.5669 | -12.5669 | 3064.2919 | 22920.9038 |  | 0
2008-01-08 | 0 | 0 | 0 | 0 | -12.5669 | -12.5669 | 3051.7251 | 22826.9037 |  | 0
2008-01-09 | 0 | 0 | 0 | 0 | -12.5669 | -12.5669 | 3039.1582 | 22732.9035 |  | 0
2008-01-10 | 0 | 0 | 0 | 0 | -12.5669 | -12.5669 | 3026.5914 | 22638.9034 |  | 0
2008-01-11 | 0 | 0 | 0 | 0 | -12.5669 | -12.5669 | 3014.0245 | 22544.9033 |  | 0
2008-01-12 | 0 | 0 | 0 | 0 | -12.5669 | -12.5669 | 3001.4576 | 22450.9032 |  | 0
2008-01-13 | 0 | 0 | 0 | 0 | -12.5669 | -12.5669 | 2988.8908 | 22356.9031 |  | 0
2008-01-14 | 0 | 0 | 0 | 0 | -12.5669 | -12.5669 | 2976.3239 | 22262.903 |  | 0
2008-01-15 | 0 | 0 | 0 | 0 | -12.5669 | -12.5669 | 2963.7571 | 22168.9029 |  | 0
2008-01-16 | 0 | 0 | 0 | 0 | -12.5669 | -12.5669 | 2951.1902 | 22074.9028 |  | 0
2008-01-17 | 0 | 0 | 0 | 0 | -12.5669 | -12.5669 | 2938.6233 | 21980.9026 |  | 0
2008-01-18 | 0 | 0 | 0 | 0 | -12.5669 | -12.5669 | 2926.0565 | 21886.9025 |  | 0
2008-01-19 | 0 | 0 | 0 | 0 | -12.5669 | -12.5669 | 2913.4896 | 21792.9024 |  | 0
2008-01-20 | 0 | 0 | 0 | 0 | -12.5669 | -12.5669 | 2900.9228 | 21698.9023 |  | 0
2008-01-21 | 0 | 0 | 0 | 0 | -12.5669 | -12.5669 | 2888.3559 | 21604.9022 |  | 0
2008-01-22 | 0 | 0 | 0 | 0 | -12.5669 | -12.5669 | 2875.789 | 21510.9021 |  | 0
2008-01-23 | 0 | 0 | 0 | 0 | -12.5669 | -12.5669 | 2863.2222 | 21416.902 |  | 0
2008-01-24 | 0 | 0 | 0 | 0 | -12.5669 | -12.5669 | 2850.6553 | 21322.9018 |  | 0
2008-01-25 | 0 | 0 | 0 | 0 | -12.5669 | -12.5669 | 2838.0885 | 21228.9017 |  | 0
2008-01-26 | 0 | 0 | 0 | 0 | -12.5669 | -12.5669 | 2825.5216 | 21134.9016 |  | 0
2008-01-27 | 0 | 0 | 0 | 0 | -12.5669 | -12.5669 | 2812.9547 | 21040.9015 |  | 0
2008-01-28 | 0 | 0 | 0 | 0 | -12.5669 | -12.5669 | 2800.3879 | 20946.9014 |  | 0
2008-01-29 | 0 | 0 | 0 | 0 | -12.5669 | -12.5669 | 2787.821 | 20852.9013 |  | 0
2008-01-30 | 0 | 0 | 0 | 0 | -12.5669 | -12.5669 | 2775.2542 | 20758.9012 |  | 0
2008-01-31 | 0 | 0 | 0 | 0 | -12.5669 | -12.5669 | 2762.6873 | 20664.9011 |  | 0
2008-02-01 | 0 | 0 | 0 | 0 | -12.5669 | -12.5669 | 2750.1204 | 20570.9009 |  | 0
2008-02-02 | 0 | 0 | 0 | 0 | -12.5669 | -12.5669 | 2737.5536 | 20476.9008 |  | 0
2008-02-03 | 0 | 0 | 0 | 0 | -12.5669 | -12.5669 | 2724.9867 | 20382.9007 |  | 0
2008-02-04 | 0 | 0 | 0 | 0 | -12.5669 | -12.5669 | 2712.4199 | 20288.9006 |  | 0
2008-02-05 | 0.00083333 | 2.3 | 4.0107 | 2.3 | -12.5669 | -12.5669 | 2699.853 | 20194.9005 |  | 0
2008-02-06 | 0 | 0 | 0 | 0 | -12.5669 | -12.5669 | 2687.2861 | 20100.9004 |  | 0
2008-02-07 | 0 | 0 | 0 | 0 | -12.5669 | -12.5669 | 2674.7193 | 20006.9003 |  | 0
2008-02-08 | 0 | 0 | 0 | 0 | -12.5669 | -12.5669 | 2662.1524 | 19912.9002 |  | 0
2008-02-09 | 0 | 0 | 0 | 0 | -12.5669 | -12.5669 | 2649.5856 | 19818.9 |  | 0
2008-02-10 | 0 | 0 | 0 | 0 | -12.5669 | -12.5669 | 2637.0187 | 19724.8999 |  | 0
2008-02-11 | 0 | 0 | 0 | 0 | -12.5669 | -12.5669 | 2624.4518 | 19630.8998 |  | 0
2008-02-12 | 0 | 0 | 0 | 0 | -12.5669 | -12.5669 | 2611.885 | 19536.8997 |  | 0
2008-02-13 | 0 | 0 | 0 | 0 | -12.5669 | -12.5669 | 2599.3181 | 19442.8996 |  | 0
2008-02-14 | 0 | 0 | 0 | 0 | -12.5669 | -12.5669 | 2586.7513 | 19348.8995 |  | 0
2008-02-15 | 0.0016667 | 4.6 | 4.0107 | 4.0107 | -11.9776 | -11.9776 | 2574.7737 | 19259.3074 |  | 0
2008-02-16 | 0.08 | 220.8 | 4.0107 | 4.0107 | 204.2224 | 204.2224 | 2778.9962 | 20786.8913 |  | 0
2008-02-17 | 0 | 0 | 0 | 0 | -12.5669 | -12.5669 | 2766.4293 | 20692.8911 |  | 0
2008-02-18 | 0 | 0 | 0 | 0 | -12.5669 | -12.5669 | 2753.8624 | 20598.891 |  | 0
2008-02-19 | 0 | 0 | 0 | 0 | -12.5669 | -12.5669 | 2741.2956 | 20504.8909 |  | 0
2008-02-20 | 0 | 0 | 0 | 0 | -12.5669 | -12.5669 | 2728.7287 | 20410.8908 |  | 0
2008-02-21 | 0 | 0 | 0 | 0 | -12.5669 | -12.5669 | 2716.1619 | 20316.8907 |  | 0
2008-02-22 | 0 | 0 | 0 | 0 | -12.5669 | -12.5669 | 2703.595 | 20222.8906 |  | 0
2008-02-23 | 0 | 0 | 0 | 0 | -12.5669 | -12.5669 | 2691.0281 | 20128.8905 |  | 0
2008-02-24 | 0 | 0 | 0 | 0 | -12.5669 | -12.5669 | 2678.4613 | 20034.8904 |  | 0
2008-02-25 | 0 | 0 | 0 | 0 | -12.5669 | -12.5669 | 2665.8944 | 19940.8902 |  | 0
2008-02-26 | 0 | 0 | 0 | 0 | -12.5669 | -12.5669 | 2653.3276 | 19846.8901 |  | 0
2008-02-27 | 0 | 0 | 0 | 0 | -12.5669 | -12.5669 | 2640.7607 | 19752.89 |  | 0
2008-02-28 | 0 | 0 | 0 | 0 | -12.5669 | -12.5669 | 2628.1938 | 19658.8899 |  | 0
2008-02-29 | 0 | 0 | 0 | 0 | -12.5669 | -12.5669 | 2615.627 | 19564.8898 |  | 0
2008-03-01 | 0 | 0 | 0 | 0 | -12.5669 | -12.5669 | 2603.0601 | 19470.8897 |  | 0
2008-03-02 | 0.029167 | 80.5 | 4.0107 | 4.0107 | 63.9224 | 63.9224 | 2666.9826 | 19949.0296 |  | 0
2008-03-03 | 0.019167 | 52.9 | 4.0107 | 4.0107 | 36.3224 | 36.3224 | 2703.305 | 20220.7214 |  | 0
2008-03-04 | 0 | 0 | 0 | 0 | -12.5669 | -12.5669 | 2690.7381 | 20126.7213 |  | 0
2008-03-05 | 0 | 0 | 0 | 0 | -12.5669 | -12.5669 | 2678.1713 | 20032.7212 |  | 0
2008-03-06 | 0 | 0 | 0 | 0 | -12.5669 | -12.5669 | 2665.6044 | 19938.7211 |  | 0
2008-03-07 | 0 | 0 | 0 | 0 | -12.5669 | -12.5669 | 2653.0376 | 19844.721 |  | 0
2008-03-08 | 0 | 0 | 0 | 0 | -12.5669 | -12.5669 | 2640.4707 | 19750.7209 |  | 0
2008-03-09 | 0 | 0 | 0 | 0 | -12.5669 | -12.5669 | 2627.9038 | 19656.7208 |  | 0
2008-03-10 | 0.00083333 | 2.3 | 4.0107 | 2.3 | -12.5669 | -12.5669 | 2615.337 | 19562.7207 |  | 0
2008-03-11 | 0 | 0 | 0 | 0 | -12.5669 | -12.5669 | 2602.7701 | 19468.7205 |  | 0
2008-03-12 | 0 | 0 | 0 | 0 | -12.5669 | -12.5669 | 2590.2033 | 19374.7204 |  | 0
2008-03-13 | 0 | 0 | 0 | 0 | -12.5669 | -12.5669 | 2577.6364 | 19280.7203 |  | 0
2008-03-14 | 0 | 0 | 0 | 0 | -12.5669 | -12.5669 | 2565.0695 | 19186.7202 |  | 0
2008-03-15 | 0 | 0 | 0 | 0 | -12.5669 | -12.5669 | 2552.5027 | 19092.7201 |  | 0
2008-03-16 | 0 | 0 | 0 | 0 | -12.5669 | -12.5669 | 2539.9358 | 18998.72 |  | 0
2008-03-17 | 0.055 | 151.8 | 4.0107 | 4.0107 | 135.2224 | 135.2224 | 2675.1583 | 20010.1839 |  | 0
2008-03-18 | 0.135 | 372.6 | 4.0107 | 4.0107 | 356.0224 | 356.0224 | 3031.1807 | 22673.2318 |  | 0
2008-03-19 | 0 | 0 | 0 | 0 | -12.5669 | -12.5669 | 3018.6139 | 22579.2316 |  | 0
2008-03-20 | 0 | 0 | 0 | 0 | -12.5669 | -12.5669 | 3006.047 | 22485.2315 |  | 0
2008-03-21 | 0 | 0 | 0 | 0 | -12.5669 | -12.5669 | 2993.4801 | 22391.2314 |  | 0
2008-03-22 | 0 | 0 | 0 | 0 | -12.5669 | -12.5669 | 2980.9133 | 22297.2313 |  | 0
2008-03-23 | 0 | 0 | 0 | 0 | -12.5669 | -12.5669 | 2968.3464 | 22203.2312 |  | 0
2008-03-24 | 0 | 0 | 0 | 0 | -12.5669 | -12.5669 | 2955.7796 | 22109.2311 |  | 0
2008-03-25 | 0 | 0 | 0 | 0 | -12.5669 | -12.5669 | 2943.2127 | 22015.231 |  | 0
2008-03-26 | 0 | 0 | 0 | 0 | -12.5669 | -12.5669 | 2930.6458 | 21921.2309 |  | 0
2008-03-27 | 0 | 0 | 0 | 0 | -12.5669 | -12.5669 | 2918.079 | 21827.2307 |  | 0
2008-03-28 | 0 | 0 | 0 | 0 | -12.5669 | -12.5669 | 2905.5121 | 21733.2306 |  | 0
2008-03-29 | 0 | 0 | 0 | 0 | -12.5669 | -12.5669 | 2892.9453 | 21639.2305 |  | 0
2008-03-30 | 0 | 0 | 0 | 0 | -12.5669 | -12.5669 | 2880.3784 | 21545.2304 |  | 0
2008-03-31 | 0 | 0 | 0 | 0 | -12.5669 | -12.5669 | 2867.8115 | 21451.2303 |  | 0
2008-04-01 | 0 | 0 | 0 | 0 | -12.5669 | -12.5669 | 2855.2447 | 21357.2302 |  | 0
2008-04-02 | 0.0016667 | 4.6 | 4.0107 | 4.0107 | -11.9776 | -11.9776 | 2843.2671 | 21267.6381 |  | 0
2008-04-03 | 0.035833 | 98.9 | 4.0107 | 4.0107 | 82.3224 | 82.3224 | 2925.5896 | 21883.41 |  | 0
2008-04-04 | 0 | 0 | 0 | 0 | -12.5669 | -12.5669 | 2913.0227 | 21789.4098 |  | 0
2008-04-05 | 0 | 0 | 0 | 0 | -12.5669 | -12.5669 | 2900.4558 | 21695.4097 |  | 0
2008-04-06 | 0 | 0 | 0 | 0 | -12.5669 | -12.5669 | 2887.889 | 21601.4096 |  | 0
2008-04-07 | 0.010833 | 29.9 | 4.0107 | 4.0107 | 13.3224 | 13.3224 | 2901.2114 | 21701.0615 |  | 0
2008-04-08 | 0 | 0 | 0 | 0 | -12.5669 | -12.5669 | 2888.6446 | 21607.0614 |  | 0
2008-04-09 | 0.081667 | 225.4 | 4.0107 | 4.0107 | 208.8224 | 208.8224 | 3097.467 | 23169.0533 |  | 0
2008-04-10 | 0.0925 | 255.3 | 4.0107 | 4.0107 | 238.7224 | 238.7224 | 3336.1895 | 24954.6972 |  | 0
2008-04-11 | 0 | 0 | 0 | 0 | -12.5669 | -12.5669 | 3323.6226 | 24860.6971 |  | 0
2008-04-12 | 0 | 0 | 0 | 0 | -12.5669 | -12.5669 | 3311.0557 | 24766.6969 |  | 0
2008-04-13 | 0 | 0 | 0 | 0 | -12.5669 | -12.5669 | 3298.4889 | 24672.6968 |  | 0
2008-04-14 | 0 | 0 | 0 | 0 | -12.5669 | -12.5669 | 3285.922 | 24578.6967 |  | 0
2008-04-15 | 0 | 0 | 0 | 0 | -12.5669 | -12.5669 | 3273.3552 | 24484.6966 |  | 0
2008-04-16 | 0 | 0 | 0 | 0 | -12.5669 | -12.5669 | 3260.7883 | 24390.6965 |  | 0
2008-04-17 | 0.0058333 | 16.1 | 4.0107 | 4.0107 | -0.47756 | -0.47756 | 3260.3107 | 24387.1244 |  | 0
2008-04-18 | 0 | 0 | 0 | 0 | -12.5669 | -12.5669 | 3247.7439 | 24293.1243 |  | 0
2008-04-19 | 0 | 0 | 0 | 0 | -12.5669 | -12.5669 | 3235.177 | 24199.1241 |  | 0
2008-04-20 | 0 | 0 | 0 | 0 | -12.5669 | -12.5669 | 3222.6102 | 24105.124 |  | 0
2008-04-21 | 0 | 0 | 0 | 0 | -12.5669 | -12.5669 | 3210.0433 | 24011.1239 |  | 0
2008-04-22 | 0 | 0 | 0 | 0 | -12.5669 | -12.5669 | 3197.4764 | 23917.1238 |  | 0
2008-04-23 | 0.0025 | 6.9 | 4.0107 | 4.0107 | -9.6776 | -9.6776 | 3187.7989 | 23844.7357 |  | 0
2008-04-24 | 0 | 0 | 0 | 0 | -12.5669 | -12.5669 | 3175.232 | 23750.7356 |  | 0
2008-04-25 | 0 | 0 | 0 | 0 | -12.5669 | -12.5669 | 3162.6652 | 23656.7355 |  | 0
2008-04-26 | 0 | 0 | 0 | 0 | -12.5669 | -12.5669 | 3150.0983 | 23562.7354 |  | 0
2008-04-27 | 0.005 | 13.8 | 4.0107 | 4.0107 | -2.7776 | -2.7776 | 3147.3208 | 23541.9592 |  | 0
2008-04-28 | 0 | 0 | 0 | 0 | -12.5669 | -12.5669 | 3134.7539 | 23447.9591 |  | 0
2008-04-29 | 0 | 0 | 0 | 0 | -12.5669 | -12.5669 | 3122.187 | 23353.959 |  | 0
2008-04-30 | 0 | 0 | 0 | 0 | -12.5669 | -12.5669 | 3109.6202 | 23259.9589 |  | 0
2008-05-01 | 0 | 0 | 0 | 0 | -12.5669 | -12.5669 | 3097.0533 | 23165.9588 |  | 0
2008-05-02 | 0 | 0 | 0 | 0 | -12.5669 | -12.5669 | 3084.4865 | 23071.9587 |  | 0
2008-05-03 | 0 | 0 | 0 | 0 | -12.5669 | -12.5669 | 3071.9196 | 22977.9586 |  | 0
2008-05-04 | 0 | 0 | 0 | 0 | -12.5669 | -12.5669 | 3059.3527 | 22883.9585 |  | 0
2008-05-05 | 0.0091667 | 25.3 | 4.0107 | 4.0107 | 8.7224 | 8.7224 | 3068.0752 | 22949.2023 |  | 0
2008-05-06 | 0.10167 | 280.6 | 4.0107 | 4.0107 | 264.0224 | 264.0224 | 3332.0976 | 24924.0902 |  | 0
2008-05-07 | 0.083333 | 230 | 4.0107 | 4.0107 | 213.4224 | 213.4224 | 3545.5201 | 26520.4901 |  | 0
2008-05-08 | 0 | 0 | 0 | 0 | -12.5669 | -12.5669 | 3532.9532 | 26426.49 |  | 0
2008-05-09 | 0 | 0 | 0 | 0 | -12.5669 | -12.5669 | 3520.3863 | 26332.4899 |  | 0
2008-05-10 | 0 | 0 | 0 | 0 | -12.5669 | -12.5669 | 3507.8195 | 26238.4898 |  | 0
2008-05-11 | 0 | 0 | 0 | 0 | -12.5669 | -12.5669 | 3495.2526 | 26144.4897 |  | 0
2008-05-12 | 0 | 0 | 0 | 0 | -12.5669 | -12.5669 | 3482.6858 | 26050.4896 |  | 0
2008-05-13 | 0 | 0 | 0 | 0 | -12.5669 | -12.5669 | 3470.1189 | 25956.4894 |  | 0
2008-05-14 | 0.0075 | 20.7 | 4.0107 | 4.0107 | 4.1224 | 4.1224 | 3474.2414 | 25987.3253 |  | 0
2008-05-15 | 0 | 0 | 0 | 0 | -12.5669 | -12.5669 | 3461.6745 | 25893.3252 |  | 0
2008-05-16 | 0 | 0 | 0 | 0 | -12.5669 | -12.5669 | 3449.1076 | 25799.3251 |  | 0
2008-05-17 | 0 | 0 | 0 | 0 | -12.5669 | -12.5669 | 3436.5408 | 25705.325 |  | 0
2008-05-18 | 0 | 0 | 0 | 0 | -12.5669 | -12.5669 | 3423.9739 | 25611.3249 |  | 0
2008-05-19 | 0 | 0 | 0 | 0 | -12.5669 | -12.5669 | 3411.4071 | 25517.3248 |  | 0
2008-05-20 | 0 | 0 | 0 | 0 | -12.5669 | -12.5669 | 3398.8402 | 25423.3247 |  | 0
2008-05-21 | 0 | 0 | 0 | 0 | -12.5669 | -12.5669 | 3386.2733 | 25329.3245 |  | 0
2008-05-22 | 0 | 0 | 0 | 0 | -12.5669 | -12.5669 | 3373.7065 | 25235.3244 |  | 0
2008-05-23 | 0 | 0 | 0 | 0 | -12.5669 | -12.5669 | 3361.1396 | 25141.3243 |  | 0
2008-05-24 | 0.0125 | 34.5 | 4.0107 | 4.0107 | 17.9224 | 17.9224 | 3379.0621 | 25275.3842 |  | 0
2008-05-25 | 0.0091667 | 25.3 | 4.0107 | 4.0107 | 8.7224 | 8.7224 | 3387.7845 | 25340.6281 |  | 0
2008-05-26 | 0 | 0 | 0 | 0 | -12.5669 | -12.5669 | 3375.2176 | 25246.628 |  | 0
2008-05-27 | 0.019167 | 52.9 | 4.0107 | 4.0107 | 36.3224 | 36.3224 | 3411.5401 | 25518.3199 |  | 0
2008-05-28 | 0 | 0 | 0 | 0 | -12.5669 | -12.5669 | 3398.9732 | 25424.3197 |  | 0
2008-05-29 | 0 | 0 | 0 | 0 | -12.5669 | -12.5669 | 3386.4064 | 25330.3196 |  | 0
2008-05-30 | 0 | 0 | 0 | 0 | -12.5669 | -12.5669 | 3373.8395 | 25236.3195 |  | 0
2008-05-31 | 0 | 0 | 0 | 0 | -12.5669 | -12.5669 | 3361.2726 | 25142.3194 |  | 0
2008-06-01 | 0 | 0 | 0 | 0 | -12.5669 | -12.5669 | 3348.7058 | 25048.3193 |  | 0
2008-06-02 | 0 | 0 | 0 | 0 | -12.5669 | -12.5669 | 3336.1389 | 24954.3192 |  | 0
2008-06-03 | 0 | 0 | 0 | 0 | -12.5669 | -12.5669 | 3323.5721 | 24860.3191 |  | 0
2008-06-04 | 0 | 0 | 0 | 0 | -12.5669 | -12.5669 | 3311.0052 | 24766.319 |  | 0
2008-06-05 | 0.038333 | 105.8 | 4.0107 | 4.0107 | 89.2224 | 89.2224 | 3400.2277 | 25433.7028 |  | 0
2008-06-06 | 0 | 0 | 0 | 0 | -12.5669 | -12.5669 | 3387.6608 | 25339.7027 |  | 0
2008-06-07 | 0 | 0 | 0 | 0 | -12.5669 | -12.5669 | 3375.0939 | 25245.7026 |  | 0
2008-06-08 | 0 | 0 | 0 | 0 | -12.5669 | -12.5669 | 3362.5271 | 25151.7025 |  | 0
2008-06-09 | 0 | 0 | 0 | 0 | -12.5669 | -12.5669 | 3349.9602 | 25057.7024 |  | 0
2008-06-10 | 0 | 0 | 0 | 0 | -12.5669 | -12.5669 | 3337.3934 | 24963.7023 |  | 0
2008-06-11 | 0 | 0 | 0 | 0 | -12.5669 | -12.5669 | 3324.8265 | 24869.7022 |  | 0
2008-06-12 | 0 | 0 | 0 | 0 | -12.5669 | -12.5669 | 3312.2596 | 24775.7021 |  | 0
2008-06-13 | 0 | 0 | 0 | 0 | -12.5669 | -12.5669 | 3299.6928 | 24681.7019 |  | 0
2008-06-14 | 0.00083333 | 2.3 | 4.0107 | 2.3 | -12.5669 | -12.5669 | 3287.1259 | 24587.7018 |  | 0
2008-06-15 | 0 | 0 | 0 | 0 | -12.5669 | -12.5669 | 3274.5591 | 24493.7017 |  | 0
2008-06-16 | 0 | 0 | 0 | 0 | -12.5669 | -12.5669 | 3261.9922 | 24399.7016 |  | 0
2008-06-17 | 0 | 0 | 0 | 0 | -12.5669 | -12.5669 | 3249.4253 | 24305.7015 |  | 0
2008-06-18 | 0 | 0 | 0 | 0 | -12.5669 | -12.5669 | 3236.8585 | 24211.7014 |  | 0
2008-06-19 | 0.0125 | 34.5 | 4.0107 | 4.0107 | 17.9224 | 17.9224 | 3254.7809 | 24345.7613 |  | 0
2008-06-20 | 0 | 0 | 0 | 0 | -12.5669 | -12.5669 | 3242.2141 | 24251.7612 |  | 0
2008-06-21 | 0 | 0 | 0 | 0 | -12.5669 | -12.5669 | 3229.6472 | 24157.761 |  | 0
2008-06-22 | 0 | 0 | 0 | 0 | -12.5669 | -12.5669 | 3217.0803 | 24063.7609 |  | 0
2008-06-23 | 0 | 0 | 0 | 0 | -12.5669 | -12.5669 | 3204.5135 | 23969.7608 |  | 0
2008-06-24 | 0 | 0 | 0 | 0 | -12.5669 | -12.5669 | 3191.9466 | 23875.7607 |  | 0
2008-06-25 | 0 | 0 | 0 | 0 | -12.5669 | -12.5669 | 3179.3798 | 23781.7606 |  | 0
2008-06-26 | 0 | 0 | 0 | 0 | -12.5669 | -12.5669 | 3166.8129 | 23687.7605 |  | 0
2008-06-27 | 0 | 0 | 0 | 0 | -12.5669 | -12.5669 | 3154.246 | 23593.7604 |  | 0
2008-06-28 | 0.070833 | 195.5 | 4.0107 | 4.0107 | 178.9224 | 178.9224 | 3333.1685 | 24932.1003 |  | 0
2008-06-29 | 0.16667 | 460 | 4.0107 | 4.0107 | 443.4224 | 443.4224 | 3776.5909 | 28248.9001 |  | 0
2008-06-30 | 0 | 0 | 0 | 0 | -12.5669 | -12.5669 | 3764.0241 | 28154.9 |  | 0
2008-07-01 | 0 | 0 | 0 | 0 | -12.5669 | -12.5669 | 3751.4572 | 28060.8999 |  | 0
2008-07-02 | 0 | 0 | 0 | 0 | -12.5669 | -12.5669 | 3738.8903 | 27966.8998 |  | 0
2008-07-03 | 0.0016667 | 4.6 | 4.0107 | 4.0107 | -11.9776 | -11.9776 | 3726.9128 | 27877.3077 |  | 0
2008-07-04 | 0.00083333 | 2.3 | 4.0107 | 2.3 | -12.5669 | -12.5669 | 3714.3459 | 27783.3076 |  | 0
2008-07-05 | 0 | 0 | 0 | 0 | -12.5669 | -12.5669 | 3701.7791 | 27689.3075 |  | 0
2008-07-06 | 0 | 0 | 0 | 0 | -12.5669 | -12.5669 | 3689.2122 | 27595.3073 |  | 0
2008-07-07 | 0 | 0 | 0 | 0 | -12.5669 | -12.5669 | 3676.6454 | 27501.3072 |  | 0
2008-07-08 | 0 | 0 | 0 | 0 | -12.5669 | -12.5669 | 3664.0785 | 27407.3071 |  | 0
2008-07-09 | 0.0075 | 20.7 | 4.0107 | 4.0107 | 4.1224 | 4.1224 | 3668.2009 | 27438.143 |  | 0
2008-07-10 | 0 | 0 | 0 | 0 | -12.5669 | -12.5669 | 3655.6341 | 27344.1429 |  | 0
2008-07-11 | 0 | 0 | 0 | 0 | -12.5669 | -12.5669 | 3643.0672 | 27250.1428 |  | 0
2008-07-12 | 0 | 0 | 0 | 0 | -12.5669 | -12.5669 | 3630.5004 | 27156.1427 |  | 0
2008-07-13 | 0.00083333 | 2.3 | 4.0107 | 2.3 | -12.5669 | -12.5669 | 3617.9335 | 27062.1426 |  | 0
2008-07-14 | 0 | 0 | 0 | 0 | -12.5669 | -12.5669 | 3605.3666 | 26968.1424 |  | 0
2008-07-15 | 0.00083333 | 2.3 | 4.0107 | 2.3 | -12.5669 | -12.5669 | 3592.7998 | 26874.1423 |  | 0
2008-07-16 | 0.045 | 124.2 | 4.0107 | 4.0107 | 107.6224 | 107.6224 | 3700.4222 | 27679.1582 |  | 0
2008-07-17 | 0.015833 | 43.7 | 4.0107 | 4.0107 | 27.1224 | 27.1224 | 3727.5447 | 27882.0341 |  | 0
2008-07-18 | 0 | 0 | 0 | 0 | -12.5669 | -12.5669 | 3714.9778 | 27788.034 |  | 0
2008-07-19 | 0 | 0 | 0 | 0 | -12.5669 | -12.5669 | 3702.4109 | 27694.0339 |  | 0
2008-07-20 | 0 | 0 | 0 | 0 | -12.5669 | -12.5669 | 3689.8441 | 27600.0338 |  | 0
2008-07-21 | 0 | 0 | 0 | 0 | -12.5669 | -12.5669 | 3677.2772 | 27506.0337 |  | 0
2008-07-22 | 0 | 0 | 0 | 0 | -12.5669 | -12.5669 | 3664.7104 | 27412.0335 |  | 0
2008-07-23 | 0 | 0 | 0 | 0 | -12.5669 | -12.5669 | 3652.1435 | 27318.0334 |  | 0
2008-07-24 | 0 | 0 | 0 | 0 | -12.5669 | -12.5669 | 3639.5766 | 27224.0333 |  | 0
2008-07-25 | 0 | 0 | 0 | 0 | -12.5669 | -12.5669 | 3627.0098 | 27130.0332 |  | 0
2008-07-26 | 0 | 0 | 0 | 0 | -12.5669 | -12.5669 | 3614.4429 | 27036.0331 |  | 0
2008-07-27 | 0 | 0 | 0 | 0 | -12.5669 | -12.5669 | 3601.8761 | 26942.033 |  | 0
2008-07-28 | 0 | 0 | 0 | 0 | -12.5669 | -12.5669 | 3589.3092 | 26848.0329 |  | 0
2008-07-29 | 0.015 | 41.4 | 4.0107 | 4.0107 | 24.8224 | 24.8224 | 3614.1317 | 27033.7048 |  | 0
2008-07-30 | 0 | 0 | 0 | 0 | -12.5669 | -12.5669 | 3601.5648 | 26939.7046 |  | 0
2008-07-31 | 0 | 0 | 0 | 0 | -12.5669 | -12.5669 | 3588.9979 | 26845.7045 |  | 0
2008-08-01 | 0 | 0 | 0 | 0 | -12.5669 | -12.5669 | 3576.4311 | 26751.7044 |  | 0
2008-08-02 | 0 | 0 | 0 | 0 | -12.5669 | -12.5669 | 3563.8642 | 26657.7043 |  | 0
2008-08-03 | 0 | 0 | 0 | 0 | -12.5669 | -12.5669 | 3551.2974 | 26563.7042 |  | 0
2008-08-04 | 0 | 0 | 0 | 0 | -12.5669 | -12.5669 | 3538.7305 | 26469.7041 |  | 0
2008-08-05 | 0 | 0 | 0 | 0 | -12.5669 | -12.5669 | 3526.1636 | 26375.704 |  | 0
2008-08-06 | 0 | 0 | 0 | 0 | -12.5669 | -12.5669 | 3513.5968 | 26281.7039 |  | 0
2008-08-07 | 0 | 0 | 0 | 0 | -12.5669 | -12.5669 | 3501.0299 | 26187.7037 |  | 0
2008-08-08 | 0 | 0 | 0 | 0 | -12.5669 | -12.5669 | 3488.4631 | 26093.7036 |  | 0
2008-08-09 | 0 | 0 | 0 | 0 | -12.5669 | -12.5669 | 3475.8962 | 25999.7035 |  | 0
2008-08-10 | 0.0016667 | 4.6 | 4.0107 | 4.0107 | -11.9776 | -11.9776 | 3463.9186 | 25910.1114 |  | 0
2008-08-11 | 0.0041667 | 11.5 | 4.0107 | 4.0107 | -5.0776 | -5.0776 | 3458.8411 | 25872.1313 |  | 0
2008-08-12 | 0 | 0 | 0 | 0 | -12.5669 | -12.5669 | 3446.2742 | 25778.1312 |  | 0
2008-08-13 | 0 | 0 | 0 | 0 | -12.5669 | -12.5669 | 3433.7074 | 25684.1311 |  | 0
2008-08-14 | 0.029167 | 80.5 | 4.0107 | 4.0107 | 63.9224 | 63.9224 | 3497.6298 | 26162.271 |  | 0
2008-08-15 | 0.018333 | 50.6 | 4.0107 | 4.0107 | 34.0224 | 34.0224 | 3531.6523 | 26416.7588 |  | 0
2008-08-16 | 0 | 0 | 0 | 0 | -12.5669 | -12.5669 | 3519.0854 | 26322.7587 |  | 0
2008-08-17 | 0.0041667 | 11.5 | 4.0107 | 4.0107 | -5.0776 | -5.0776 | 3514.0078 | 26284.7786 |  | 0
2008-08-18 | 0.28 | 772.8 | 4.0107 | 4.0107 | 756.2224 | 756.2224 | 3997.8631 | 29904.0163 |  | 259.8003
2008-08-19 | 0.2725 | 752.1 | 4.0107 | 4.0107 | 735.5224 | 735.5224 | 3997.8631 | 29904.0163 |  | 722.9556
2008-08-20 | 0.005 | 13.8 | 4.0107 | 4.0107 | -2.7776 | -2.7776 | 3995.0856 | 29883.2402 |  | 0
2008-08-21 | 0 | 0 | 0 | 0 | -12.5669 | -12.5669 | 3982.5187 | 29789.2401 |  | 0
2008-08-22 | 0 | 0 | 0 | 0 | -12.5669 | -12.5669 | 3969.9519 | 29695.2399 |  | 0
2008-08-23 | 0 | 0 | 0 | 0 | -12.5669 | -12.5669 | 3957.385 | 29601.2398 |  | 0
2008-08-24 | 0 | 0 | 0 | 0 | -12.5669 | -12.5669 | 3944.8181 | 29507.2397 |  | 0
2008-08-25 | 0 | 0 | 0 | 0 | -12.5669 | -12.5669 | 3932.2513 | 29413.2396 |  | 0
2008-08-26 | 0 | 0 | 0 | 0 | -12.5669 | -12.5669 | 3919.6844 | 29319.2395 |  | 0
2008-08-27 | 0 | 0 | 0 | 0 | -12.5669 | -12.5669 | 3907.1176 | 29225.2394 |  | 0
2008-08-28 | 0 | 0 | 0 | 0 | -12.5669 | -12.5669 | 3894.5507 | 29131.2393 |  | 0
2008-08-29 | 0 | 0 | 0 | 0 | -12.5669 | -12.5669 | 3881.9838 | 29037.2392 |  | 0
2008-08-30 | 0 | 0 | 0 | 0 | -12.5669 | -12.5669 | 3869.417 | 28943.239 |  | 0
2008-08-31 | 0 | 0 | 0 | 0 | -12.5669 | -12.5669 | 3856.8501 | 28849.2389 |  | 0
2008-09-01 | 0 | 0 | 0 | 0 | -12.5669 | -12.5669 | 3844.2833 | 28755.2388 |  | 0
2008-09-02 | 0.01 | 27.6 | 4.0107 | 4.0107 | 11.0224 | 11.0224 | 3855.3057 | 28837.6867 |  | 0
2008-09-03 | 0 | 0 | 0 | 0 | -12.5669 | -12.5669 | 3842.7388 | 28743.6866 |  | 0
2008-09-04 | 0 | 0 | 0 | 0 | -12.5669 | -12.5669 | 3830.172 | 28649.6865 |  | 0
2008-09-05 | 0 | 0 | 0 | 0 | -12.5669 | -12.5669 | 3817.6051 | 28555.6864 |  | 0
2008-09-06 | 0 | 0 | 0 | 0 | -12.5669 | -12.5669 | 3805.0383 | 28461.6863 |  | 0
2008-09-07 | 0 | 0 | 0 | 0 | -12.5669 | -12.5669 | 3792.4714 | 28367.6861 |  | 0
2008-09-08 | 0.06 | 165.6 | 4.0107 | 4.0107 | 149.0224 | 149.0224 | 3941.4939 | 29482.374 |  | 0
2008-09-09 | 0.0325 | 89.7 | 4.0107 | 4.0107 | 73.1224 | 73.1224 | 3997.8631 | 29904.0163 |  | 4.1863
2008-09-10 | 0.04 | 110.4 | 4.0107 | 4.0107 | 93.8224 | 93.8224 | 3997.8631 | 29904.0163 |  | 81.2556
2008-09-11 | 0.00083333 | 2.3 | 4.0107 | 2.3 | -12.5669 | -12.5669 | 3985.2963 | 29810.0162 |  | 0
2008-09-12 | 0 | 0 | 0 | 0 | -12.5669 | -12.5669 | 3972.7294 | 29716.0161 |  | 0
2008-09-13 | 0 | 0 | 0 | 0 | -12.5669 | -12.5669 | 3960.1626 | 29622.0159 |  | 0
2008-09-14 | 0 | 0 | 0 | 0 | -12.5669 | -12.5669 | 3947.5957 | 29528.0158 |  | 0
2008-09-15 | 0 | 0 | 0 | 0 | -12.5669 | -12.5669 | 3935.0288 | 29434.0157 |  | 0
2008-09-16 | 0 | 0 | 0 | 0 | -12.5669 | -12.5669 | 3922.462 | 29340.0156 |  | 0
2008-09-17 | 0 | 0 | 0 | 0 | -12.5669 | -12.5669 | 3909.8951 | 29246.0155 |  | 0
2008-09-18 | 0 | 0 | 0 | 0 | -12.5669 | -12.5669 | 3897.3283 | 29152.0154 |  | 0
2008-09-19 | 0 | 0 | 0 | 0 | -12.5669 | -12.5669 | 3884.7614 | 29058.0153 |  | 0
2008-09-20 | 0 | 0 | 0 | 0 | -12.5669 | -12.5669 | 3872.1945 | 28964.0152 |  | 0
2008-09-21 | 0 | 0 | 0 | 0 | -12.5669 | -12.5669 | 3859.6277 | 28870.015 |  | 0
2008-09-22 | 0 | 0 | 0 | 0 | -12.5669 | -12.5669 | 3847.0608 | 28776.0149 |  | 0
2008-09-23 | 0 | 0 | 0 | 0 | -12.5669 | -12.5669 | 3834.494 | 28682.0148 |  | 0
2008-09-24 | 0 | 0 | 0 | 0 | -12.5669 | -12.5669 | 3821.9271 | 28588.0147 |  | 0
2008-09-25 | 0 | 0 | 0 | 0 | -12.5669 | -12.5669 | 3809.3602 | 28494.0146 |  | 0
2008-09-26 | 0 | 0 | 0 | 0 | -12.5669 | -12.5669 | 3796.7934 | 28400.0145 |  | 0
2008-09-27 | 0 | 0 | 0 | 0 | -12.5669 | -12.5669 | 3784.2265 | 28306.0144 |  | 0
2008-09-28 | 0 | 0 | 0 | 0 | -12.5669 | -12.5669 | 3771.6597 | 28212.0143 |  | 0
2008-09-29 | 0 | 0 | 0 | 0 | -12.5669 | -12.5669 | 3759.0928 | 28118.0141 |  | 0
2008-09-30 | 0 | 0 | 0 | 0 | -12.5669 | -12.5669 | 3746.5259 | 28024.014 |  | 0
2008-10-01 | 0 | 0 | 0 | 0 | -12.5669 | -12.5669 | 3733.9591 | 27930.0139 |  | 0
2008-10-02 | 0 | 0 | 0 | 0 | -12.5669 | -12.5669 | 3721.3922 | 27836.0138 |  | 0
2008-10-03 | 0 | 0 | 0 | 0 | -12.5669 | -12.5669 | 3708.8254 | 27742.0137 |  | 0
2008-10-04 | 0 | 0 | 0 | 0 | -12.5669 | -12.5669 | 3696.2585 | 27648.0136 |  | 0
2008-10-05 | 0 | 0 | 0 | 0 | -12.5669 | -12.5669 | 3683.6916 | 27554.0135 |  | 0
2008-10-06 | 0.1075 | 296.7 | 4.0107 | 4.0107 | 280.1224 | 280.1224 | 3963.8141 | 29649.3294 |  | 0
2008-10-07 | 0 | 0 | 0 | 0 | -12.5669 | -12.5669 | 3951.2472 | 29555.3292 |  | 0
2008-10-08 | 0 | 0 | 0 | 0 | -12.5669 | -12.5669 | 3938.6804 | 29461.3291 |  | 0
2008-10-09 | 0 | 0 | 0 | 0 | -12.5669 | -12.5669 | 3926.1135 | 29367.329 |  | 0
2008-10-10 | 0 | 0 | 0 | 0 | -12.5669 | -12.5669 | 3913.5466 | 29273.3289 |  | 0
2008-10-11 | 0 | 0 | 0 | 0 | -12.5669 | -12.5669 | 3900.9798 | 29179.3288 |  | 0
2008-10-12 | 0 | 0 | 0 | 0 | -12.5669 | -12.5669 | 3888.4129 | 29085.3287 |  | 0
2008-10-13 | 0.14833 | 409.4 | 4.0107 | 4.0107 | 392.8224 | 392.8224 | 3997.8631 | 29904.0163 |  | 270.8054
2008-10-14 | 0.024167 | 66.7 | 4.0107 | 4.0107 | 50.1224 | 50.1224 | 3997.8631 | 29904.0163 |  | 37.5556
2008-10-15 | 0.0041667 | 11.5 | 4.0107 | 4.0107 | -5.0776 | -5.0776 | 3992.7856 | 29866.0362 |  | 0
2008-10-16 | 0 | 0 | 0 | 0 | -12.5669 | -12.5669 | 3980.2187 | 29772.0361 |  | 0
2008-10-17 | 0 | 0 | 0 | 0 | -12.5669 | -12.5669 | 3967.6519 | 29678.0359 |  | 0
2008-10-18 | 0 | 0 | 0 | 0 | -12.5669 | -12.5669 | 3955.085 | 29584.0358 |  | 0
2008-10-19 | 0 | 0 | 0 | 0 | -12.5669 | -12.5669 | 3942.5181 | 29490.0357 |  | 0
2008-10-20 | 0 | 0 | 0 | 0 | -12.5669 | -12.5669 | 3929.9513 | 29396.0356 |  | 0
2008-10-21 | 0 | 0 | 0 | 0 | -12.5669 | -12.5669 | 3917.3844 | 29302.0355 |  | 0
2008-10-22 | 0 | 0 | 0 | 0 | -12.5669 | -12.5669 | 3904.8176 | 29208.0354 |  | 0
2008-10-23 | 0 | 0 | 0 | 0 | -12.5669 | -12.5669 | 3892.2507 | 29114.0353 |  | 0
2008-10-24 | 0 | 0 | 0 | 0 | -12.5669 | -12.5669 | 3879.6838 | 29020.0352 |  | 0
2008-10-25 | 0 | 0 | 0 | 0 | -12.5669 | -12.5669 | 3867.117 | 28926.035 |  | 0
2008-10-26 | 0 | 0 | 0 | 0 | -12.5669 | -12.5669 | 3854.5501 | 28832.0349 |  | 0
2008-10-27 | 0 | 0 | 0 | 0 | -12.5669 | -12.5669 | 3841.9833 | 28738.0348 |  | 0
2008-10-28 | 0 | 0 | 0 | 0 | -12.5669 | -12.5669 | 3829.4164 | 28644.0347 |  | 0
2008-10-29 | 0 | 0 | 0 | 0 | -12.5669 | -12.5669 | 3816.8495 | 28550.0346 |  | 0
2008-10-30 | 0 | 0 | 0 | 0 | -12.5669 | -12.5669 | 3804.2827 | 28456.0345 |  | 0
2008-10-31 | 0 | 0 | 0 | 0 | -12.5669 | -12.5669 | 3791.7158 | 28362.0344 |  | 0
2008-11-01 | 0 | 0 | 0 | 0 | -12.5669 | -12.5669 | 3779.149 | 28268.0343 |  | 0
2008-11-02 | 0 | 0 | 0 | 0 | -12.5669 | -12.5669 | 3766.5821 | 28174.0341 |  | 0
2008-11-03 | 0 | 0 | 0 | 0 | -12.5669 | -12.5669 | 3754.0152 | 28080.034 |  | 0
2008-11-04 | 0 | 0 | 0 | 0 | -12.5669 | -12.5669 | 3741.4484 | 27986.0339 |  | 0
2008-11-05 | 0.00083333 | 2.3 | 4.0107 | 2.3 | -12.5669 | -12.5669 | 3728.8815 | 27892.0338 |  | 0
2008-11-06 | 0 | 0 | 0 | 0 | -12.5669 | -12.5669 | 3716.3147 | 27798.0337 |  | 0
2008-11-07 | 0 | 0 | 0 | 0 | -12.5669 | -12.5669 | 3703.7478 | 27704.0336 |  | 0
2008-11-08 | 0 | 0 | 0 | 0 | -12.5669 | -12.5669 | 3691.1809 | 27610.0335 |  | 0
2008-11-09 | 0 | 0 | 0 | 0 | -12.5669 | -12.5669 | 3678.6141 | 27516.0334 |  | 0
2008-11-10 | 0.00083333 | 2.3 | 4.0107 | 2.3 | -12.5669 | -12.5669 | 3666.0472 | 27422.0332 |  | 0
2008-11-11 | 0 | 0 | 0 | 0 | -12.5669 | -12.5669 | 3653.4804 | 27328.0331 |  | 0
2008-11-12 | 0 | 0 | 0 | 0 | -12.5669 | -12.5669 | 3640.9135 | 27234.033 |  | 0
2008-11-13 | 0 | 0 | 0 | 0 | -12.5669 | -12.5669 | 3628.3466 | 27140.0329 |  | 0
2008-11-14 | 0 | 0 | 0 | 0 | -12.5669 | -12.5669 | 3615.7798 | 27046.0328 |  | 0
2008-11-15 | 0 | 0 | 0 | 0 | -12.5669 | -12.5669 | 3603.2129 | 26952.0327 |  | 0
2008-11-16 | 0 | 0 | 0 | 0 | -12.5669 | -12.5669 | 3590.6461 | 26858.0326 |  | 0
2008-11-17 | 0 | 0 | 0 | 0 | -12.5669 | -12.5669 | 3578.0792 | 26764.0325 |  | 0
2008-11-18 | 0 | 0 | 0 | 0 | -12.5669 | -12.5669 | 3565.5123 | 26670.0323 |  | 0
2008-11-19 | 0 | 0 | 0 | 0 | -12.5669 | -12.5669 | 3552.9455 | 26576.0322 |  | 0
2008-11-20 | 0 | 0 | 0 | 0 | -12.5669 | -12.5669 | 3540.3786 | 26482.0321 |  | 0
2008-11-21 | 0 | 0 | 0 | 0 | -12.5669 | -12.5669 | 3527.8118 | 26388.032 |  | 0
2008-11-22 | 0 | 0 | 0 | 0 | -12.5669 | -12.5669 | 3515.2449 | 26294.0319 |  | 0
2008-11-23 | 0 | 0 | 0 | 0 | -12.5669 | -12.5669 | 3502.678 | 26200.0318 |  | 0
2008-11-24 | 0 | 0 | 0 | 0 | -12.5669 | -12.5669 | 3490.1112 | 26106.0317 |  | 0
2008-11-25 | 0 | 0 | 0 | 0 | -12.5669 | -12.5669 | 3477.5443 | 26012.0315 |  | 0
2008-11-26 | 0 | 0 | 0 | 0 | -12.5669 | -12.5669 | 3464.9775 | 25918.0314 |  | 0
2008-11-27 | 0.0016667 | 4.6 | 4.0107 | 4.0107 | -11.9776 | -11.9776 | 3452.9999 | 25828.4393 |  | 0
2008-11-28 | 0.005 | 13.8 | 4.0107 | 4.0107 | -2.7776 | -2.7776 | 3450.2224 | 25807.6632 |  | 0
2008-11-29 | 0 | 0 | 0 | 0 | -12.5669 | -12.5669 | 3437.6555 | 25713.6631 |  | 0
2008-11-30 | 0 | 0 | 0 | 0 | -12.5669 | -12.5669 | 3425.0886 | 25619.663 |  | 0
2008-12-01 | 0 | 0 | 0 | 0 | -12.5669 | -12.5669 | 3412.5218 | 25525.6629 |  | 0
2008-12-02 | 0 | 0 | 0 | 0 | -12.5669 | -12.5669 | 3399.9549 | 25431.6628 |  | 0
2008-12-03 | 0 | 0 | 0 | 0 | -12.5669 | -12.5669 | 3387.3881 | 25337.6626 |  | 0
2008-12-04 | 0 | 0 | 0 | 0 | -12.5669 | -12.5669 | 3374.8212 | 25243.6625 |  | 0
2008-12-05 | 0 | 0 | 0 | 0 | -12.5669 | -12.5669 | 3362.2543 | 25149.6624 |  | 0
2008-12-06 | 0 | 0 | 0 | 0 | -12.5669 | -12.5669 | 3349.6875 | 25055.6623 |  | 0
2008-12-07 | 0 | 0 | 0 | 0 | -12.5669 | -12.5669 | 3337.1206 | 24961.6622 |  | 0
2008-12-08 | 0.0575 | 158.7 | 4.0107 | 4.0107 | 142.1224 | 142.1224 | 3479.2431 | 26024.7381 |  | 0
2008-12-09 | 0 | 0 | 0 | 0 | -12.5669 | -12.5669 | 3466.6762 | 25930.738 |  | 0
2008-12-10 | 0 | 0 | 0 | 0 | -12.5669 | -12.5669 | 3454.1093 | 25836.7379 |  | 0
2008-12-11 | 0 | 0 | 0 | 0 | -12.5669 | -12.5669 | 3441.5425 | 25742.7377 |  | 0
2008-12-12 | 0 | 0 | 0 | 0 | -12.5669 | -12.5669 | 3428.9756 | 25648.7376 |  | 0
2008-12-13 | 0 | 0 | 0 | 0 | -12.5669 | -12.5669 | 3416.4088 | 25554.7375 |  | 0
2008-12-14 | 0 | 0 | 0 | 0 | -12.5669 | -12.5669 | 3403.8419 | 25460.7374 |  | 0
2008-12-15 | 0 | 0 | 0 | 0 | -12.5669 | -12.5669 | 3391.275 | 25366.7373 |  | 0
2008-12-16 | 0 | 0 | 0 | 0 | -12.5669 | -12.5669 | 3378.7082 | 25272.7372 |  | 0
2008-12-17 | 0 | 0 | 0 | 0 | -12.5669 | -12.5669 | 3366.1413 | 25178.7371 |  | 0
2008-12-18 | 0 | 0 | 0 | 0 | -12.5669 | -12.5669 | 3353.5745 | 25084.737 |  | 0
2008-12-19 | 0 | 0 | 0 | 0 | -12.5669 | -12.5669 | 3341.0076 | 24990.7368 |  | 0
2008-12-20 | 0 | 0 | 0 | 0 | -12.5669 | -12.5669 | 3328.4407 | 24896.7367 |  | 0
2008-12-21 | 0 | 0 | 0 | 0 | -12.5669 | -12.5669 | 3315.8739 | 24802.7366 |  | 0
2008-12-22 | 0 | 0 | 0 | 0 | -12.5669 | -12.5669 | 3303.307 | 24708.7365 |  | 0
2008-12-23 | 0 | 0 | 0 | 0 | -12.5669 | -12.5669 | 3290.7402 | 24614.7364 |  | 0
2008-12-24 | 0 | 0 | 0 | 0 | -12.5669 | -12.5669 | 3278.1733 | 24520.7363 |  | 0
2008-12-25 | 0 | 0 | 0 | 0 | -12.5669 | -12.5669 | 3265.6064 | 24426.7362 |  | 0
2008-12-26 | 0 | 0 | 0 | 0 | -12.5669 | -12.5669 | 3253.0396 | 24332.7361 |  | 0
2008-12-27 | 0.03 | 82.8 | 4.0107 | 4.0107 | 66.2224 | 66.2224 | 3319.262 | 24828.0799 |  | 0
2008-12-28 | 0 | 0 | 0 | 0 | -12.5669 | -12.5669 | 3306.6952 | 24734.0798 |  | 0
2008-12-29 | 0 | 0 | 0 | 0 | -12.5669 | -12.5669 | 3294.1283 | 24640.0797 |  | 0
2008-12-30 | 0 | 0 | 0 | 0 | -12.5669 | -12.5669 | 3281.5614 | 24546.0796 |  | 0
2008-12-31 | 0 | 0 | 0 | 0 | -12.5669 | -12.5669 | 3268.9946 | 24452.0795 |  | 0
2009-01-01 | 0 | 0 | 0 | 0 | -12.5669 | -12.5669 | 3256.4277 | 24358.0794 |  | 0
2009-01-02 | 0 | 0 | 0 | 0 | -12.5669 | -12.5669 | 3243.8609 | 24264.0793 |  | 0
2009-01-03 | 0 | 0 | 0 | 0 | -12.5669 | -12.5669 | 3231.294 | 24170.0792 |  | 0
2009-01-04 | 0 | 0 | 0 | 0 | -12.5669 | -12.5669 | 3218.7271 | 24076.079 |  | 0
2009-01-05 | 0 | 0 | 0 | 0 | -12.5669 | -12.5669 | 3206.1603 | 23982.0789 |  | 0
2009-01-06 | 0 | 0 | 0 | 0 | -12.5669 | -12.5669 | 3193.5934 | 23888.0788 |  | 0
2009-01-07 | 0 | 0 | 0 | 0 | -12.5669 | -12.5669 | 3181.0266 | 23794.0787 |  | 0
2009-01-08 | 0 | 0 | 0 | 0 | -12.5669 | -12.5669 | 3168.4597 | 23700.0786 |  | 0
2009-01-09 | 0 | 0 | 0 | 0 | -12.5669 | -12.5669 | 3155.8928 | 23606.0785 |  | 0
2009-01-10 | 0 | 0 | 0 | 0 | -12.5669 | -12.5669 | 3143.326 | 23512.0784 |  | 0
2009-01-11 | 0 | 0 | 0 | 0 | -12.5669 | -12.5669 | 3130.7591 | 23418.0782 |  | 0
2009-01-12 | 0 | 0 | 0 | 0 | -12.5669 | -12.5669 | 3118.1923 | 23324.0781 |  | 0
2009-01-13 | 0 | 0 | 0 | 0 | -12.5669 | -12.5669 | 3105.6254 | 23230.078 |  | 0
2009-01-14 | 0 | 0 | 0 | 0 | -12.5669 | -12.5669 | 3093.0585 | 23136.0779 |  | 0
2009-01-15 | 0 | 0 | 0 | 0 | -12.5669 | -12.5669 | 3080.4917 | 23042.0778 |  | 0
2009-01-16 | 0 | 0 | 0 | 0 | -12.5669 | -12.5669 | 3067.9248 | 22948.0777 |  | 0
2009-01-17 | 0 | 0 | 0 | 0 | -12.5669 | -12.5669 | 3055.358 | 22854.0776 |  | 0
2009-01-18 | 0 | 0 | 0 | 0 | -12.5669 | -12.5669 | 3042.7911 | 22760.0775 |  | 0
2009-01-19 | 0 | 0 | 0 | 0 | -12.5669 | -12.5669 | 3030.2242 | 22666.0773 |  | 0
2009-01-20 | 0 | 0 | 0 | 0 | -12.5669 | -12.5669 | 3017.6574 | 22572.0772 |  | 0
2009-01-21 | 0 | 0 | 0 | 0 | -12.5669 | -12.5669 | 3005.0905 | 22478.0771 |  | 0
2009-01-22 | 0 | 0 | 0 | 0 | -12.5669 | -12.5669 | 2992.5237 | 22384.077 |  | 0
2009-01-23 | 0 | 0 | 0 | 0 | -12.5669 | -12.5669 | 2979.9568 | 22290.0769 |  | 0
2009-01-24 | 0 | 0 | 0 | 0 | -12.5669 | -12.5669 | 2967.3899 | 22196.0768 |  | 0
2009-01-25 | 0 | 0 | 0 | 0 | -12.5669 | -12.5669 | 2954.8231 | 22102.0767 |  | 0
2009-01-26 | 0.0025 | 6.9 | 4.0107 | 4.0107 | -9.6776 | -9.6776 | 2945.1455 | 22029.6886 |  | 0
2009-01-27 | 0.0083333 | 23 | 4.0107 | 4.0107 | 6.4224 | 6.4224 | 2951.568 | 22077.7284 |  | 0
2009-01-28 | 0 | 0 | 0 | 0 | -12.5669 | -12.5669 | 2939.0011 | 21983.7283 |  | 0
2009-01-29 | 0 | 0 | 0 | 0 | -12.5669 | -12.5669 | 2926.4343 | 21889.7282 |  | 0
2009-01-30 | 0 | 0 | 0 | 0 | -12.5669 | -12.5669 | 2913.8674 | 21795.7281 |  | 0
2009-01-31 | 0 | 0 | 0 | 0 | -12.5669 | -12.5669 | 2901.3005 | 21701.728 |  | 0
2009-02-01 | 0 | 0 | 0 | 0 | -12.5669 | -12.5669 | 2888.7337 | 21607.7279 |  | 0
2009-02-02 | 0 | 0 | 0 | 0 | -12.5669 | -12.5669 | 2876.1668 | 21513.7278 |  | 0
2009-02-03 | 0 | 0 | 0 | 0 | -12.5669 | -12.5669 | 2863.6 | 21419.7277 |  | 0
2009-02-04 | 0 | 0 | 0 | 0 | -12.5669 | -12.5669 | 2851.0331 | 21325.7275 |  | 0
2009-02-05 | 0 | 0 | 0 | 0 | -12.5669 | -12.5669 | 2838.4662 | 21231.7274 |  | 0
2009-02-06 | 0 | 0 | 0 | 0 | -12.5669 | -12.5669 | 2825.8994 | 21137.7273 |  | 0
2009-02-07 | 0 | 0 | 0 | 0 | -12.5669 | -12.5669 | 2813.3325 | 21043.7272 |  | 0
2009-02-08 | 0 | 0 | 0 | 0 | -12.5669 | -12.5669 | 2800.7657 | 20949.7271 |  | 0
2009-02-09 | 0.016667 | 46 | 4.0107 | 4.0107 | 29.4224 | 29.4224 | 2830.1881 | 21169.807 |  | 0
2009-02-10 | 0.02 | 55.2 | 4.0107 | 4.0107 | 38.6224 | 38.6224 | 2868.8105 | 21458.7029 |  | 0
2009-02-11 | 0 | 0 | 0 | 0 | -12.5669 | -12.5669 | 2856.2437 | 21364.7028 |  | 0
2009-02-12 | 0 | 0 | 0 | 0 | -12.5669 | -12.5669 | 2843.6768 | 21270.7026 |  | 0
2009-02-13 | 0 | 0 | 0 | 0 | -12.5669 | -12.5669 | 2831.11 | 21176.7025 |  | 0
2009-02-14 | 0.02 | 55.2 | 4.0107 | 4.0107 | 38.6224 | 38.6224 | 2869.7324 | 21465.5984 |  | 0
2009-02-15 | 0 | 0 | 0 | 0 | -12.5669 | -12.5669 | 2857.1655 | 21371.5983 |  | 0
2009-02-16 | 0 | 0 | 0 | 0 | -12.5669 | -12.5669 | 2844.5987 | 21277.5982 |  | 0
2009-02-17 | 0 | 0 | 0 | 0 | -12.5669 | -12.5669 | 2832.0318 | 21183.5981 |  | 0
2009-02-18 | 0 | 0 | 0 | 0 | -12.5669 | -12.5669 | 2819.465 | 21089.598 |  | 0
2009-02-19 | 0 | 0 | 0 | 0 | -12.5669 | -12.5669 | 2806.8981 | 20995.5978 |  | 0
2009-02-20 | 0 | 0 | 0 | 0 | -12.5669 | -12.5669 | 2794.3312 | 20901.5977 |  | 0
2009-02-21 | 0 | 0 | 0 | 0 | -12.5669 | -12.5669 | 2781.7644 | 20807.5976 |  | 0
2009-02-22 | 0 | 0 | 0 | 0 | -12.5669 | -12.5669 | 2769.1975 | 20713.5975 |  | 0
2009-02-23 | 0 | 0 | 0 | 0 | -12.5669 | -12.5669 | 2756.6307 | 20619.5974 |  | 0
2009-02-24 | 0 | 0 | 0 | 0 | -12.5669 | -12.5669 | 2744.0638 | 20525.5973 |  | 0
2009-02-25 | 0 | 0 | 0 | 0 | -12.5669 | -12.5669 | 2731.4969 | 20431.5972 |  | 0
2009-02-26 | 0 | 0 | 0 | 0 | -12.5669 | -12.5669 | 2718.9301 | 20337.5971 |  | 0
2009-02-27 | 0 | 0 | 0 | 0 | -12.5669 | -12.5669 | 2706.3632 | 20243.5969 |  | 0
2009-02-28 | 0 | 0 | 0 | 0 | -12.5669 | -12.5669 | 2693.7964 | 20149.5968 |  | 0
2009-03-01 | 0 | 0 | 0 | 0 | -12.5669 | -12.5669 | 2681.2295 | 20055.5967 |  | 0
2009-03-02 | 0 | 0 | 0 | 0 | -12.5669 | -12.5669 | 2668.6626 | 19961.5966 |  | 0
2009-03-03 | 0 | 0 | 0 | 0 | -12.5669 | -12.5669 | 2656.0958 | 19867.5965 |  | 0
2009-03-04 | 0 | 0 | 0 | 0 | -12.5669 | -12.5669 | 2643.5289 | 19773.5964 |  | 0
2009-03-05 | 0 | 0 | 0 | 0 | -12.5669 | -12.5669 | 2630.9621 | 19679.5963 |  | 0
2009-03-06 | 0 | 0 | 0 | 0 | -12.5669 | -12.5669 | 2618.3952 | 19585.5962 |  | 0
2009-03-07 | 0 | 0 | 0 | 0 | -12.5669 | -12.5669 | 2605.8283 | 19491.596 |  | 0
2009-03-08 | 0 | 0 | 0 | 0 | -12.5669 | -12.5669 | 2593.2615 | 19397.5959 |  | 0
2009-03-09 | 0 | 0 | 0 | 0 | -12.5669 | -12.5669 | 2580.6946 | 19303.5958 |  | 0
2009-03-10 | 0 | 0 | 0 | 0 | -12.5669 | -12.5669 | 2568.1278 | 19209.5957 |  | 0
2009-03-11 | 0.0016667 | 4.6 | 4.0107 | 4.0107 | -11.9776 | -11.9776 | 2556.1502 | 19120.0036 |  | 0
2009-03-12 | 0.0033333 | 9.2 | 4.0107 | 4.0107 | -7.3776 | -7.3776 | 2548.7727 | 19064.8195 |  | 0
2009-03-13 | 0.015 | 41.4 | 4.0107 | 4.0107 | 24.8224 | 24.8224 | 2573.5951 | 19250.4914 |  | 0
2009-03-14 | 0.005 | 13.8 | 4.0107 | 4.0107 | -2.7776 | -2.7776 | 2570.8175 | 19229.7153 |  | 0
2009-03-15 | 0 | 0 | 0 | 0 | -12.5669 | -12.5669 | 2558.2507 | 19135.7151 |  | 0
2009-03-16 | 0 | 0 | 0 | 0 | -12.5669 | -12.5669 | 2545.6838 | 19041.715 |  | 0
2009-03-17 | 0 | 0 | 0 | 0 | -12.5669 | -12.5669 | 2533.117 | 18947.7149 |  | 0
2009-03-18 | 0 | 0 | 0 | 0 | -12.5669 | -12.5669 | 2520.5501 | 18853.7148 |  | 0
2009-03-19 | 0 | 0 | 0 | 0 | -12.5669 | -12.5669 | 2507.9832 | 18759.7147 |  | 0
2009-03-20 | 0 | 0 | 0 | 0 | -12.5669 | -12.5669 | 2495.4164 | 18665.7146 |  | 0
2009-03-21 | 0 | 0 | 0 | 0 | -12.5669 | -12.5669 | 2482.8495 | 18571.7145 |  | 0
2009-03-22 | 0 | 0 | 0 | 0 | -12.5669 | -12.5669 | 2470.2827 | 18477.7144 |  | 0
2009-03-23 | 0 | 0 | 0 | 0 | -12.5669 | -12.5669 | 2457.7158 | 18383.7142 |  | 0
2009-03-24 | 0 | 0 | 0 | 0 | -12.5669 | -12.5669 | 2445.1489 | 18289.7141 |  | 0
2009-03-25 | 0 | 0 | 0 | 0 | -12.5669 | -12.5669 | 2432.5821 | 18195.714 |  | 0
2009-03-26 | 0 | 0 | 0 | 0 | -12.5669 | -12.5669 | 2420.0152 | 18101.7139 |  | 0
2009-03-27 | 0.0058333 | 16.1 | 4.0107 | 4.0107 | -0.47756 | -0.47756 | 2419.5377 | 18098.1418 |  | 0
2009-03-28 | 0 | 0 | 0 | 0 | -12.5669 | -12.5669 | 2406.9708 | 18004.1417 |  | 0
2009-03-29 | 0 | 0 | 0 | 0 | -12.5669 | -12.5669 | 2394.404 | 17910.1416 |  | 0
2009-03-30 | 0 | 0 | 0 | 0 | -12.5669 | -12.5669 | 2381.8371 | 17816.1414 |  | 0
2009-03-31 | 0 | 0 | 0 | 0 | -12.5669 | -12.5669 | 2369.2702 | 17722.1413 |  | 0
2009-04-01 | 0 | 0 | 0 | 0 | -12.5669 | -12.5669 | 2356.7034 | 17628.1412 |  | 0
2009-04-02 | 0.00083333 | 2.3 | 4.0107 | 2.3 | -12.5669 | -12.5669 | 2344.1365 | 17534.1411 |  | 0
2009-04-03 | 0 | 0 | 0 | 0 | -12.5669 | -12.5669 | 2331.5697 | 17440.141 |  | 0
2009-04-04 | 0 | 0 | 0 | 0 | -12.5669 | -12.5669 | 2319.0028 | 17346.1409 |  | 0
2009-04-05 | 0 | 0 | 0 | 0 | -12.5669 | -12.5669 | 2306.4359 | 17252.1408 |  | 0
2009-04-06 | 0 | 0 | 0 | 0 | -12.5669 | -12.5669 | 2293.8691 | 17158.1407 |  | 0
2009-04-07 | 0 | 0 | 0 | 0 | -12.5669 | -12.5669 | 2281.3022 | 17064.1405 |  | 0
2009-04-08 | 0 | 0 | 0 | 0 | -12.5669 | -12.5669 | 2268.7354 | 16970.1404 |  | 0
2009-04-09 | 0 | 0 | 0 | 0 | -12.5669 | -12.5669 | 2256.1685 | 16876.1403 |  | 0
2009-04-10 | 0 | 0 | 0 | 0 | -12.5669 | -12.5669 | 2243.6016 | 16782.1402 |  | 0
2009-04-11 | 0.058333 | 161 | 4.0107 | 4.0107 | 144.4224 | 144.4224 | 2388.0241 | 17862.4201 |  | 0
2009-04-12 | 0.054167 | 149.5 | 4.0107 | 4.0107 | 132.9224 | 132.9224 | 2520.9465 | 18856.68 |  | 0
2009-04-13 | 0 | 0 | 0 | 0 | -12.5669 | -12.5669 | 2508.3797 | 18762.6799 |  | 0
2009-04-14 | 0 | 0 | 0 | 0 | -12.5669 | -12.5669 | 2495.8128 | 18668.6798 |  | 0
2009-04-15 | 0 | 0 | 0 | 0 | -12.5669 | -12.5669 | 2483.2459 | 18574.6796 |  | 0
2009-04-16 | 0 | 0 | 0 | 0 | -12.5669 | -12.5669 | 2470.6791 | 18480.6795 |  | 0
2009-04-17 | 0.0066667 | 18.4 | 4.0107 | 4.0107 | 1.8224 | 1.8224 | 2472.5015 | 18494.3114 |  | 0
2009-04-18 | 0 | 0 | 0 | 0 | -12.5669 | -12.5669 | 2459.9347 | 18400.3113 |  | 0
2009-04-19 | 0 | 0 | 0 | 0 | -12.5669 | -12.5669 | 2447.3678 | 18306.3112 |  | 0
2009-04-20 | 0 | 0 | 0 | 0 | -12.5669 | -12.5669 | 2434.8009 | 18212.3111 |  | 0
2009-04-21 | 0 | 0 | 0 | 0 | -12.5669 | -12.5669 | 2422.2341 | 18118.311 |  | 0
2009-04-22 | 0 | 0 | 0 | 0 | -12.5669 | -12.5669 | 2409.6672 | 18024.3109 |  | 0
2009-04-23 | 0 | 0 | 0 | 0 | -12.5669 | -12.5669 | 2397.1004 | 17930.3107 |  | 0
2009-04-24 | 0 | 0 | 0 | 0 | -12.5669 | -12.5669 | 2384.5335 | 17836.3106 |  | 0
2009-04-25 | 0 | 0 | 0 | 0 | -12.5669 | -12.5669 | 2371.9666 | 17742.3105 |  | 0
2009-04-26 | 0 | 0 | 0 | 0 | -12.5669 | -12.5669 | 2359.3998 | 17648.3104 |  | 0
2009-04-27 | 0 | 0 | 0 | 0 | -12.5669 | -12.5669 | 2346.8329 | 17554.3103 |  | 0
2009-04-28 | 0 | 0 | 0 | 0 | -12.5669 | -12.5669 | 2334.2661 | 17460.3102 |  | 0
2009-04-29 | 0.43333 | 1196 | 4.0107 | 4.0107 | 1179.4224 | 1179.4224 | 3513.6885 | 26282.3901 |  | 0
2009-04-30 | 0.010833 | 29.9 | 4.0107 | 4.0107 | 13.3224 | 13.3224 | 3527.011 | 26382.042 |  | 0
2009-05-01 | 0 | 0 | 0 | 0 | -12.5669 | -12.5669 | 3514.4441 | 26288.0418 |  | 0
2009-05-02 | 0.005 | 13.8 | 4.0107 | 4.0107 | -2.7776 | -2.7776 | 3511.6665 | 26267.2657 |  | 0
2009-05-03 | 0 | 0 | 0 | 0 | -12.5669 | -12.5669 | 3499.0997 | 26173.2656 |  | 0
2009-05-04 | 0 | 0 | 0 | 0 | -12.5669 | -12.5669 | 3486.5328 | 26079.2655 |  | 0
2009-05-05 | 0.0016667 | 4.6 | 4.0107 | 4.0107 | -11.9776 | -11.9776 | 3474.5553 | 25989.6734 |  | 0
2009-05-06 | 0 | 0 | 0 | 0 | -12.5669 | -12.5669 | 3461.9884 | 25895.6733 |  | 0
2009-05-07 | 0 | 0 | 0 | 0 | -12.5669 | -12.5669 | 3449.4215 | 25801.6732 |  | 0
2009-05-08 | 0 | 0 | 0 | 0 | -12.5669 | -12.5669 | 3436.8547 | 25707.6731 |  | 0
2009-05-09 | 0 | 0 | 0 | 0 | -12.5669 | -12.5669 | 3424.2878 | 25613.6729 |  | 0
2009-05-10 | 0.0016667 | 4.6 | 4.0107 | 4.0107 | -11.9776 | -11.9776 | 3412.3103 | 25524.0808 |  | 0
2009-05-11 | 0.061667 | 170.2 | 4.0107 | 4.0107 | 153.6224 | 153.6224 | 3565.9327 | 26673.1767 |  | 0
2009-05-12 | 0 | 0 | 0 | 0 | -12.5669 | -12.5669 | 3553.3659 | 26579.1766 |  | 0
2009-05-13 | 0 | 0 | 0 | 0 | -12.5669 | -12.5669 | 3540.799 | 26485.1765 |  | 0
2009-05-14 | 0 | 0 | 0 | 0 | -12.5669 | -12.5669 | 3528.2321 | 26391.1764 |  | 0
2009-05-15 | 0.081667 | 225.4 | 4.0107 | 4.0107 | 208.8224 | 208.8224 | 3737.0546 | 27953.1683 |  | 0
2009-05-16 | 0.034167 | 94.3 | 4.0107 | 4.0107 | 77.7224 | 77.7224 | 3814.777 | 28534.5321 |  | 0
2009-05-17 | 0 | 0 | 0 | 0 | -12.5669 | -12.5669 | 3802.2102 | 28440.532 |  | 0
2009-05-18 | 0 | 0 | 0 | 0 | -12.5669 | -12.5669 | 3789.6433 | 28346.5319 |  | 0
2009-05-19 | 0 | 0 | 0 | 0 | -12.5669 | -12.5669 | 3777.0764 | 28252.5318 |  | 0
2009-05-20 | 0 | 0 | 0 | 0 | -12.5669 | -12.5669 | 3764.5096 | 28158.5317 |  | 0
2009-05-21 | 0 | 0 | 0 | 0 | -12.5669 | -12.5669 | 3751.9427 | 28064.5316 |  | 0
2009-05-22 | 0 | 0 | 0 | 0 | -12.5669 | -12.5669 | 3739.3759 | 27970.5315 |  | 0
2009-05-23 | 0.094167 | 259.9 | 4.0107 | 4.0107 | 243.3224 | 243.3224 | 3982.6983 | 29790.5834 |  | 0
2009-05-24 | 0 | 0 | 0 | 0 | -12.5669 | -12.5669 | 3970.1314 | 29696.5832 |  | 0
2009-05-25 | 0 | 0 | 0 | 0 | -12.5669 | -12.5669 | 3957.5646 | 29602.5831 |  | 0
2009-05-26 | 0.0033333 | 9.2 | 4.0107 | 4.0107 | -7.3776 | -7.3776 | 3950.187 | 29547.399 |  | 0
2009-05-27 | 0.016667 | 46 | 4.0107 | 4.0107 | 29.4224 | 29.4224 | 3979.6095 | 29767.4789 |  | 0
2009-05-28 | 0 | 0 | 0 | 0 | -12.5669 | -12.5669 | 3967.0426 | 29673.4788 |  | 0
2009-05-29 | 0 | 0 | 0 | 0 | -12.5669 | -12.5669 | 3954.4758 | 29579.4787 |  | 0
2009-05-30 | 0 | 0 | 0 | 0 | -12.5669 | -12.5669 | 3941.9089 | 29485.4786 |  | 0
2009-05-31 | 0 | 0 | 0 | 0 | -12.5669 | -12.5669 | 3929.342 | 29391.4785 |  | 0
2009-06-01 | 0.00083333 | 2.3 | 4.0107 | 2.3 | -12.5669 | -12.5669 | 3916.7752 | 29297.4783 |  | 0
2009-06-02 | 0.056667 | 156.4 | 4.0107 | 4.0107 | 139.8224 | 139.8224 | 3997.8631 | 29904.0163 |  | 46.1676
2009-06-03 | 0.0091667 | 25.3 | 4.0107 | 4.0107 | 8.7224 | 8.7224 | 4006.5856 | 29969.2602 |  | 0
2009-06-04 | 0 | 0 | 0 | 0 | -12.5669 | -12.5669 | 3994.0187 | 29875.2601 |  | 0
2009-06-05 | 0 | 0 | 0 | 0 | -12.5669 | -12.5669 | 3981.4519 | 29781.2599 |  | 0
2009-06-06 | 0.0033333 | 9.2 | 4.0107 | 4.0107 | -7.3776 | -7.3776 | 3974.0743 | 29726.0758 |  | 0
2009-06-07 | 0 | 0 | 0 | 0 | -12.5669 | -12.5669 | 3961.5074 | 29632.0757 |  | 0
2009-06-08 | 0 | 0 | 0 | 0 | -12.5669 | -12.5669 | 3948.9406 | 29538.0756 |  | 0
2009-06-09 | 0.00083333 | 2.3 | 4.0107 | 2.3 | -12.5669 | -12.5669 | 3936.3737 | 29444.0755 |  | 0
2009-06-10 | 0.061667 | 170.2 | 4.0107 | 4.0107 | 153.6224 | 153.6224 | 3997.8631 | 29904.0163 |  | 79.5662
2009-06-11 | 0 | 0 | 0 | 0 | -12.5669 | -12.5669 | 3985.2963 | 29810.0162 |  | 0
2009-06-12 | 0 | 0 | 0 | 0 | -12.5669 | -12.5669 | 3972.7294 | 29716.0161 |  | 0
2009-06-13 | 0.049167 | 135.7 | 4.0107 | 4.0107 | 119.1224 | 119.1224 | 3997.8631 | 29904.0163 |  | 81.4219
2009-06-14 | 0.00083333 | 2.3 | 4.0107 | 2.3 | -12.5669 | -12.5669 | 3985.2963 | 29810.0162 |  | 0
2009-06-15 | 0 | 0 | 0 | 0 | -12.5669 | -12.5669 | 3972.7294 | 29716.0161 |  | 0
2009-06-16 | 0 | 0 | 0 | 0 | -12.5669 | -12.5669 | 3960.1626 | 29622.0159 |  | 0
2009-06-17 | 0 | 0 | 0 | 0 | -12.5669 | -12.5669 | 3947.5957 | 29528.0158 |  | 0
2009-06-18 | 0 | 0 | 0 | 0 | -12.5669 | -12.5669 | 3935.0288 | 29434.0157 |  | 0
2009-06-19 | 0.00083333 | 2.3 | 4.0107 | 2.3 | -12.5669 | -12.5669 | 3922.462 | 29340.0156 |  | 0
2009-06-20 | 0 | 0 | 0 | 0 | -12.5669 | -12.5669 | 3909.8951 | 29246.0155 |  | 0
2009-06-21 | 0 | 0 | 0 | 0 | -12.5669 | -12.5669 | 3897.3283 | 29152.0154 |  | 0
2009-06-22 | 0 | 0 | 0 | 0 | -12.5669 | -12.5669 | 3884.7614 | 29058.0153 |  | 0
2009-06-23 | 0 | 0 | 0 | 0 | -12.5669 | -12.5669 | 3872.1945 | 28964.0152 |  | 0
2009-06-24 | 0 | 0 | 0 | 0 | -12.5669 | -12.5669 | 3859.6277 | 28870.015 |  | 0
2009-06-25 | 0 | 0 | 0 | 0 | -12.5669 | -12.5669 | 3847.0608 | 28776.0149 |  | 0
2009-06-26 | 0 | 0 | 0 | 0 | -12.5669 | -12.5669 | 3834.494 | 28682.0148 |  | 0
2009-06-27 | 0 | 0 | 0 | 0 | -12.5669 | -12.5669 | 3821.9271 | 28588.0147 |  | 0
2009-06-28 | 0 | 0 | 0 | 0 | -12.5669 | -12.5669 | 3809.3602 | 28494.0146 |  | 0
2009-06-29 | 0.024167 | 66.7 | 4.0107 | 4.0107 | 50.1224 | 50.1224 | 3859.4827 | 28868.9305 |  | 0
2009-06-30 | 0 | 0 | 0 | 0 | -12.5669 | -12.5669 | 3846.9158 | 28774.9304 |  | 0
2009-07-01 | 0 | 0 | 0 | 0 | -12.5669 | -12.5669 | 3834.349 | 28680.9303 |  | 0
2009-07-02 | 0 | 0 | 0 | 0 | -12.5669 | -12.5669 | 3821.7821 | 28586.9301 |  | 0
2009-07-03 | 0 | 0 | 0 | 0 | -12.5669 | -12.5669 | 3809.2152 | 28492.93 |  | 0
2009-07-04 | 0.023333 | 64.4 | 4.0107 | 4.0107 | 47.8224 | 47.8224 | 3857.0377 | 28850.6419 |  | 0
2009-07-05 | 0.005 | 13.8 | 4.0107 | 4.0107 | -2.7776 | -2.7776 | 3854.2601 | 28829.8658 |  | 0
2009-07-06 | 0 | 0 | 0 | 0 | -12.5669 | -12.5669 | 3841.6933 | 28735.8657 |  | 0
2009-07-07 | 0 | 0 | 0 | 0 | -12.5669 | -12.5669 | 3829.1264 | 28641.8656 |  | 0
2009-07-08 | 0 | 0 | 0 | 0 | -12.5669 | -12.5669 | 3816.5596 | 28547.8655 |  | 0
2009-07-09 | 0 | 0 | 0 | 0 | -12.5669 | -12.5669 | 3803.9927 | 28453.8654 |  | 0
2009-07-10 | 0 | 0 | 0 | 0 | -12.5669 | -12.5669 | 3791.4258 | 28359.8652 |  | 0
2009-07-11 | 0 | 0 | 0 | 0 | -12.5669 | -12.5669 | 3778.859 | 28265.8651 |  | 0
2009-07-12 | 0 | 0 | 0 | 0 | -12.5669 | -12.5669 | 3766.2921 | 28171.865 |  | 0
2009-07-13 | 0 | 0 | 0 | 0 | -12.5669 | -12.5669 | 3753.7253 | 28077.8649 |  | 0
2009-07-14 | 0 | 0 | 0 | 0 | -12.5669 | -12.5669 | 3741.1584 | 27983.8648 |  | 0
2009-07-15 | 0 | 0 | 0 | 0 | -12.5669 | -12.5669 | 3728.5915 | 27889.8647 |  | 0
2009-07-16 | 0.0025 | 6.9 | 4.0107 | 4.0107 | -9.6776 | -9.6776 | 3718.914 | 27817.4766 |  | 0
2009-07-17 | 0 | 0 | 0 | 0 | -12.5669 | -12.5669 | 3706.3471 | 27723.4765 |  | 0
2009-07-18 | 0.010833 | 29.9 | 4.0107 | 4.0107 | 13.3224 | 13.3224 | 3719.6696 | 27823.1283 |  | 0
2009-07-19 | 0 | 0 | 0 | 0 | -12.5669 | -12.5669 | 3707.1027 | 27729.1282 |  | 0
2009-07-20 | 0.1 | 276 | 4.0107 | 4.0107 | 259.4224 | 259.4224 | 3966.5251 | 29669.6081 |  | 0
2009-07-21 | 0.034167 | 94.3 | 4.0107 | 4.0107 | 77.7224 | 77.7224 | 3997.8631 | 29904.0163 |  | 33.8176
2009-07-22 | 0 | 0 | 0 | 0 | -12.5669 | -12.5669 | 3985.2963 | 29810.0162 |  | 0
2009-07-23 | 0 | 0 | 0 | 0 | -12.5669 | -12.5669 | 3972.7294 | 29716.0161 |  | 0
2009-07-24 | 0 | 0 | 0 | 0 | -12.5669 | -12.5669 | 3960.1626 | 29622.0159 |  | 0
2009-07-25 | 0 | 0 | 0 | 0 | -12.5669 | -12.5669 | 3947.5957 | 29528.0158 |  | 0
2009-07-26 | 0 | 0 | 0 | 0 | -12.5669 | -12.5669 | 3935.0288 | 29434.0157 |  | 0
2009-07-27 | 0.015833 | 43.7 | 4.0107 | 4.0107 | 27.1224 | 27.1224 | 3962.1513 | 29636.8916 |  | 0
2009-07-28 | 0 | 0 | 0 | 0 | -12.5669 | -12.5669 | 3949.5844 | 29542.8915 |  | 0
2009-07-29 | 0 | 0 | 0 | 0 | -12.5669 | -12.5669 | 3937.0176 | 29448.8914 |  | 0
2009-07-30 | 0.0525 | 144.9 | 4.0107 | 4.0107 | 128.3224 | 128.3224 | 3997.8631 | 29904.0163 |  | 54.91
2009-07-31 | 0 | 0 | 0 | 0 | -12.5669 | -12.5669 | 3985.2963 | 29810.0162 |  | 0
2009-08-01 | 0.11167 | 308.2 | 4.0107 | 4.0107 | 291.6224 | 291.6224 | 3997.8631 | 29904.0163 |  | 266.4887
2009-08-02 | 0 | 0 | 0 | 0 | -12.5669 | -12.5669 | 3985.2963 | 29810.0162 |  | 0
2009-08-03 | 0 | 0 | 0 | 0 | -12.5669 | -12.5669 | 3972.7294 | 29716.0161 |  | 0
2009-08-04 | 0 | 0 | 0 | 0 | -12.5669 | -12.5669 | 3960.1626 | 29622.0159 |  | 0
2009-08-05 | 0 | 0 | 0 | 0 | -12.5669 | -12.5669 | 3947.5957 | 29528.0158 |  | 0
2009-08-06 | 0 | 0 | 0 | 0 | -12.5669 | -12.5669 | 3935.0288 | 29434.0157 |  | 0
2009-08-07 | 0 | 0 | 0 | 0 | -12.5669 | -12.5669 | 3922.462 | 29340.0156 |  | 0
2009-08-08 | 0 | 0 | 0 | 0 | -12.5669 | -12.5669 | 3909.8951 | 29246.0155 |  | 0
2009-08-09 | 0 | 0 | 0 | 0 | -12.5669 | -12.5669 | 3897.3283 | 29152.0154 |  | 0
2009-08-10 | 0 | 0 | 0 | 0 | -12.5669 | -12.5669 | 3884.7614 | 29058.0153 |  | 0
2009-08-11 | 0.0033333 | 9.2 | 4.0107 | 4.0107 | -7.3776 | -7.3776 | 3877.3838 | 29002.8312 |  | 0
2009-08-12 | 0 | 0 | 0 | 0 | -12.5669 | -12.5669 | 3864.817 | 28908.831 |  | 0
2009-08-13 | 0 | 0 | 0 | 0 | -12.5669 | -12.5669 | 3852.2501 | 28814.8309 |  | 0
2009-08-14 | 0 | 0 | 0 | 0 | -12.5669 | -12.5669 | 3839.6833 | 28720.8308 |  | 0
2009-08-15 | 0 | 0 | 0 | 0 | -12.5669 | -12.5669 | 3827.1164 | 28626.8307 |  | 0
2009-08-16 | 0 | 0 | 0 | 0 | -12.5669 | -12.5669 | 3814.5495 | 28532.8306 |  | 0
2009-08-17 | 0 | 0 | 0 | 0 | -12.5669 | -12.5669 | 3801.9827 | 28438.8305 |  | 0
2009-08-18 | 0 | 0 | 0 | 0 | -12.5669 | -12.5669 | 3789.4158 | 28344.8304 |  | 0
2009-08-19 | 0 | 0 | 0 | 0 | -12.5669 | -12.5669 | 3776.849 | 28250.8303 |  | 0
2009-08-20 | 0.0025 | 6.9 | 4.0107 | 4.0107 | -9.6776 | -9.6776 | 3767.1714 | 28178.4421 |  | 0
2009-08-21 | 0.00083333 | 2.3 | 4.0107 | 2.3 | -12.5669 | -12.5669 | 3754.6045 | 28084.442 |  | 0
2009-08-22 | 0 | 0 | 0 | 0 | -12.5669 | -12.5669 | 3742.0377 | 27990.4419 |  | 0
2009-08-23 | 0 | 0 | 0 | 0 | -12.5669 | -12.5669 | 3729.4708 | 27896.4418 |  | 0
2009-08-24 | 0 | 0 | 0 | 0 | -12.5669 | -12.5669 | 3716.904 | 27802.4417 |  | 0
2009-08-25 | 0 | 0 | 0 | 0 | -12.5669 | -12.5669 | 3704.3371 | 27708.4416 |  | 0
2009-08-26 | 0 | 0 | 0 | 0 | -12.5669 | -12.5669 | 3691.7702 | 27614.4415 |  | 0
2009-08-27 | 0.013333 | 36.8 | 4.0107 | 4.0107 | 20.2224 | 20.2224 | 3711.9927 | 27765.7054 |  | 0
2009-08-28 | 0 | 0 | 0 | 0 | -12.5669 | -12.5669 | 3699.4258 | 27671.7052 |  | 0
2009-08-29 | 0 | 0 | 0 | 0 | -12.5669 | -12.5669 | 3686.859 | 27577.7051 |  | 0
2009-08-30 | 0 | 0 | 0 | 0 | -12.5669 | -12.5669 | 3674.2921 | 27483.705 |  | 0
2009-08-31 | 0 | 0 | 0 | 0 | -12.5669 | -12.5669 | 3661.7253 | 27389.7049 |  | 0
2009-09-01 | 0 | 0 | 0 | 0 | -12.5669 | -12.5669 | 3649.1584 | 27295.7048 |  | 0
2009-09-02 | 0 | 0 | 0 | 0 | -12.5669 | -12.5669 | 3636.5915 | 27201.7047 |  | 0
2009-09-03 | 0.0016667 | 4.6 | 4.0107 | 4.0107 | -11.9776 | -11.9776 | 3624.614 | 27112.1126 |  | 0
2009-09-04 | 0 | 0 | 0 | 0 | -12.5669 | -12.5669 | 3612.0471 | 27018.1125 |  | 0
2009-09-05 | 0 | 0 | 0 | 0 | -12.5669 | -12.5669 | 3599.4803 | 26924.1123 |  | 0
2009-09-06 | 0 | 0 | 0 | 0 | -12.5669 | -12.5669 | 3586.9134 | 26830.1122 |  | 0
2009-09-07 | 0 | 0 | 0 | 0 | -12.5669 | -12.5669 | 3574.3465 | 26736.1121 |  | 0
2009-09-08 | 0 | 0 | 0 | 0 | -12.5669 | -12.5669 | 3561.7797 | 26642.112 |  | 0
2009-09-09 | 0 | 0 | 0 | 0 | -12.5669 | -12.5669 | 3549.2128 | 26548.1119 |  | 0
2009-09-10 | 0.095 | 262.2 | 4.0107 | 4.0107 | 245.6224 | 245.6224 | 3794.8353 | 28385.3678 |  | 0
2009-09-11 | 0 | 0 | 0 | 0 | -12.5669 | -12.5669 | 3782.2684 | 28291.3677 |  | 0
2009-09-12 | 0.12167 | 335.8 | 4.0107 | 4.0107 | 319.2224 | 319.2224 | 3997.8631 | 29904.0163 |  | 91.0608
2009-09-13 | 0.068333 | 188.6 | 4.0107 | 4.0107 | 172.0224 | 172.0224 | 3997.8631 | 29904.0163 |  | 159.4556
2009-09-14 | 0.01 | 27.6 | 4.0107 | 4.0107 | 11.0224 | 11.0224 | 4008.8856 | 29986.4642 |  | 0
2009-09-15 | 0 | 0 | 0 | 0 | -12.5669 | -12.5669 | 3996.3187 | 29892.4641 |  | 0
2009-09-16 | 0.0016667 | 4.6 | 4.0107 | 4.0107 | -11.9776 | -11.9776 | 3984.3412 | 29802.8719 |  | 0
2009-09-17 | 0.0175 | 48.3 | 4.0107 | 4.0107 | 31.7224 | 31.7224 | 3997.8631 | 29904.0163 |  | 5.6336
2009-09-18 | 0 | 0 | 0 | 0 | -12.5669 | -12.5669 | 3985.2963 | 29810.0162 |  | 0
2009-09-19 | 0 | 0 | 0 | 0 | -12.5669 | -12.5669 | 3972.7294 | 29716.0161 |  | 0
2009-09-20 | 0 | 0 | 0 | 0 | -12.5669 | -12.5669 | 3960.1626 | 29622.0159 |  | 0
2009-09-21 | 0 | 0 | 0 | 0 | -12.5669 | -12.5669 | 3947.5957 | 29528.0158 |  | 0
2009-09-22 | 0.0016667 | 4.6 | 4.0107 | 4.0107 | -11.9776 | -11.9776 | 3935.6181 | 29438.4237 |  | 0
2009-09-23 | 0 | 0 | 0 | 0 | -12.5669 | -12.5669 | 3923.0513 | 29344.4236 |  | 0
2009-09-24 | 0.005 | 13.8 | 4.0107 | 4.0107 | -2.7776 | -2.7776 | 3920.2737 | 29323.6475 |  | 0
2009-09-25 | 0.018333 | 50.6 | 4.0107 | 4.0107 | 34.0224 | 34.0224 | 3954.2962 | 29578.1354 |  | 0
2009-09-26 | 0 | 0 | 0 | 0 | -12.5669 | -12.5669 | 3941.7293 | 29484.1353 |  | 0
2009-09-27 | 0 | 0 | 0 | 0 | -12.5669 | -12.5669 | 3929.1625 | 29390.1352 |  | 0
2009-09-28 | 0 | 0 | 0 | 0 | -12.5669 | -12.5669 | 3916.5956 | 29296.135 |  | 0
2009-09-29 | 0 | 0 | 0 | 0 | -12.5669 | -12.5669 | 3904.0287 | 29202.1349 |  | 0
2009-09-30 | 0 | 0 | 0 | 0 | -12.5669 | -12.5669 | 3891.4619 | 29108.1348 |  | 0
2009-10-01 | 0 | 0 | 0 | 0 | -12.5669 | -12.5669 | 3878.895 | 29014.1347 |  | 0
2009-10-02 | 0 | 0 | 0 | 0 | -12.5669 | -12.5669 | 3866.3282 | 28920.1346 |  | 0
2009-10-03 | 0.0041667 | 11.5 | 4.0107 | 4.0107 | -5.0776 | -5.0776 | 3861.2506 | 28882.1545 |  | 0
2009-10-04 | 0.0175 | 48.3 | 4.0107 | 4.0107 | 31.7224 | 31.7224 | 3892.973 | 29119.4384 |  | 0
2009-10-05 | 0.0083333 | 23 | 4.0107 | 4.0107 | 6.4224 | 6.4224 | 3899.3955 | 29167.4783 |  | 0
2009-10-06 | 0.028333 | 78.2 | 4.0107 | 4.0107 | 61.6224 | 61.6224 | 3961.0179 | 29628.4141 |  | 0
2009-10-07 | 0.0025 | 6.9 | 4.0107 | 4.0107 | -9.6776 | -9.6776 | 3951.3404 | 29556.026 |  | 0
2009-10-08 | 0.10333 | 285.2 | 4.0107 | 4.0107 | 268.6224 | 268.6224 | 3997.8631 | 29904.0163 |  | 209.5328
2009-10-09 | 0.025 | 69 | 4.0107 | 4.0107 | 52.4224 | 52.4224 | 3997.8631 | 29904.0163 |  | 39.8556
2009-10-10 | 0 | 0 | 0 | 0 | -12.5669 | -12.5669 | 3985.2963 | 29810.0162 |  | 0
2009-10-11 | 0.0066667 | 18.4 | 4.0107 | 4.0107 | 1.8224 | 1.8224 | 3987.1187 | 29823.6481 |  | 0
2009-10-12 | 0.0066667 | 18.4 | 4.0107 | 4.0107 | 1.8224 | 1.8224 | 3988.9412 | 29837.2799 |  | 0
2009-10-13 | 0 | 0 | 0 | 0 | -12.5669 | -12.5669 | 3976.3743 | 29743.2798 |  | 0
2009-10-14 | 0.005 | 13.8 | 4.0107 | 4.0107 | -2.7776 | -2.7776 | 3973.5968 | 29722.5037 |  | 0
2009-10-15 | 0 | 0 | 0 | 0 | -12.5669 | -12.5669 | 3961.0299 | 29628.5036 |  | 0
2009-10-16 | 0 | 0 | 0 | 0 | -12.5669 | -12.5669 | 3948.463 | 29534.5035 |  | 0
2009-10-17 | 0 | 0 | 0 | 0 | -12.5669 | -12.5669 | 3935.8962 | 29440.5034 |  | 0
2009-10-18 | 0 | 0 | 0 | 0 | -12.5669 | -12.5669 | 3923.3293 | 29346.5033 |  | 0
2009-10-19 | 0 | 0 | 0 | 0 | -12.5669 | -12.5669 | 3910.7625 | 29252.5032 |  | 0
2009-10-20 | 0 | 0 | 0 | 0 | -12.5669 | -12.5669 | 3898.1956 | 29158.503 |  | 0
2009-10-21 | 0.10833 | 299 | 4.0107 | 4.0107 | 282.4224 | 282.4224 | 3997.8631 | 29904.0163 |  | 170.188
2009-10-22 | 0 | 0 | 0 | 0 | -12.5669 | -12.5669 | 3985.2963 | 29810.0162 |  | 0
2009-10-23 | 0 | 0 | 0 | 0 | -12.5669 | -12.5669 | 3972.7294 | 29716.0161 |  | 0
2009-10-24 | 0 | 0 | 0 | 0 | -12.5669 | -12.5669 | 3960.1626 | 29622.0159 |  | 0
2009-10-25 | 0 | 0 | 0 | 0 | -12.5669 | -12.5669 | 3947.5957 | 29528.0158 |  | 0
2009-10-26 | 0 | 0 | 0 | 0 | -12.5669 | -12.5669 | 3935.0288 | 29434.0157 |  | 0
2009-10-27 | 0 | 0 | 0 | 0 | -12.5669 | -12.5669 | 3922.462 | 29340.0156 |  | 0
2009-10-28 | 0 | 0 | 0 | 0 | -12.5669 | -12.5669 | 3909.8951 | 29246.0155 |  | 0
2009-10-29 | 0.044167 | 121.9 | 4.0107 | 4.0107 | 105.3224 | 105.3224 | 3997.8631 | 29904.0163 |  | 4.7876
2009-10-30 | 0 | 0 | 0 | 0 | -12.5669 | -12.5669 | 3985.2963 | 29810.0162 |  | 0
2009-10-31 | 0 | 0 | 0 | 0 | -12.5669 | -12.5669 | 3972.7294 | 29716.0161 |  | 0
2009-11-01 | 0 | 0 | 0 | 0 | -12.5669 | -12.5669 | 3960.1626 | 29622.0159 |  | 0
2009-11-02 | 0 | 0 | 0 | 0 | -12.5669 | -12.5669 | 3947.5957 | 29528.0158 |  | 0
2009-11-03 | 0 | 0 | 0 | 0 | -12.5669 | -12.5669 | 3935.0288 | 29434.0157 |  | 0
2009-11-04 | 0 | 0 | 0 | 0 | -12.5669 | -12.5669 | 3922.462 | 29340.0156 |  | 0
2009-11-05 | 0 | 0 | 0 | 0 | -12.5669 | -12.5669 | 3909.8951 | 29246.0155 |  | 0
2009-11-06 | 0 | 0 | 0 | 0 | -12.5669 | -12.5669 | 3897.3283 | 29152.0154 |  | 0
2009-11-07 | 0 | 0 | 0 | 0 | -12.5669 | -12.5669 | 3884.7614 | 29058.0153 |  | 0
2009-11-08 | 0 | 0 | 0 | 0 | -12.5669 | -12.5669 | 3872.1945 | 28964.0152 |  | 0
2009-11-09 | 0 | 0 | 0 | 0 | -12.5669 | -12.5669 | 3859.6277 | 28870.015 |  | 0
2009-11-10 | 0 | 0 | 0 | 0 | -12.5669 | -12.5669 | 3847.0608 | 28776.0149 |  | 0
2009-11-11 | 0 | 0 | 0 | 0 | -12.5669 | -12.5669 | 3834.494 | 28682.0148 |  | 0
2009-11-12 | 0 | 0 | 0 | 0 | -12.5669 | -12.5669 | 3821.9271 | 28588.0147 |  | 0
2009-11-13 | 0 | 0 | 0 | 0 | -12.5669 | -12.5669 | 3809.3602 | 28494.0146 |  | 0
2009-11-14 | 0 | 0 | 0 | 0 | -12.5669 | -12.5669 | 3796.7934 | 28400.0145 |  | 0
2009-11-15 | 0 | 0 | 0 | 0 | -12.5669 | -12.5669 | 3784.2265 | 28306.0144 |  | 0
2009-11-16 | 0 | 0 | 0 | 0 | -12.5669 | -12.5669 | 3771.6597 | 28212.0143 |  | 0
2009-11-17 | 0 | 0 | 0 | 0 | -12.5669 | -12.5669 | 3759.0928 | 28118.0141 |  | 0
2009-11-18 | 0 | 0 | 0 | 0 | -12.5669 | -12.5669 | 3746.5259 | 28024.014 |  | 0
2009-11-19 | 0 | 0 | 0 | 0 | -12.5669 | -12.5669 | 3733.9591 | 27930.0139 |  | 0
2009-11-20 | 0 | 0 | 0 | 0 | -12.5669 | -12.5669 | 3721.3922 | 27836.0138 |  | 0
2009-11-21 | 0.00083333 | 2.3 | 4.0107 | 2.3 | -12.5669 | -12.5669 | 3708.8254 | 27742.0137 |  | 0
2009-11-22 | 0 | 0 | 0 | 0 | -12.5669 | -12.5669 | 3696.2585 | 27648.0136 |  | 0
2009-11-23 | 0 | 0 | 0 | 0 | -12.5669 | -12.5669 | 3683.6916 | 27554.0135 |  | 0
2009-11-24 | 0 | 0 | 0 | 0 | -12.5669 | -12.5669 | 3671.1248 | 27460.0134 |  | 0
2009-11-25 | 0 | 0 | 0 | 0 | -12.5669 | -12.5669 | 3658.5579 | 27366.0132 |  | 0
2009-11-26 | 0 | 0 | 0 | 0 | -12.5669 | -12.5669 | 3645.9911 | 27272.0131 |  | 0
2009-11-27 | 0 | 0 | 0 | 0 | -12.5669 | -12.5669 | 3633.4242 | 27178.013 |  | 0
2009-11-28 | 0 | 0 | 0 | 0 | -12.5669 | -12.5669 | 3620.8573 | 27084.0129 |  | 0
2009-11-29 | 0.0041667 | 11.5 | 4.0107 | 4.0107 | -5.0776 | -5.0776 | 3615.7798 | 27046.0328 |  | 0
2009-11-30 | 0 | 0 | 0 | 0 | -12.5669 | -12.5669 | 3603.2129 | 26952.0327 |  | 0
2009-12-01 | 0.013333 | 36.8 | 4.0107 | 4.0107 | 20.2224 | 20.2224 | 3623.4354 | 27103.2966 |  | 0
2009-12-02 | 0.036667 | 101.2 | 4.0107 | 4.0107 | 84.6224 | 84.6224 | 3708.0578 | 27736.2725 |  | 0
2009-12-03 | 0 | 0 | 0 | 0 | -12.5669 | -12.5669 | 3695.491 | 27642.2723 |  | 0
2009-12-04 | 0 | 0 | 0 | 0 | -12.5669 | -12.5669 | 3682.9241 | 27548.2722 |  | 0
2009-12-05 | 0 | 0 | 0 | 0 | -12.5669 | -12.5669 | 3670.3572 | 27454.2721 |  | 0
2009-12-06 | 0 | 0 | 0 | 0 | -12.5669 | -12.5669 | 3657.7904 | 27360.272 |  | 0
2009-12-07 | 0.0016667 | 4.6 | 4.0107 | 4.0107 | -11.9776 | -11.9776 | 3645.8128 | 27270.6799 |  | 0
2009-12-08 | 0.0033333 | 9.2 | 4.0107 | 4.0107 | -7.3776 | -7.3776 | 3638.4353 | 27215.4958 |  | 0
2009-12-09 | 0 | 0 | 0 | 0 | -12.5669 | -12.5669 | 3625.8684 | 27121.4957 |  | 0
2009-12-10 | 0 | 0 | 0 | 0 | -12.5669 | -12.5669 | 3613.3015 | 27027.4955 |  | 0
2009-12-11 | 0 | 0 | 0 | 0 | -12.5669 | -12.5669 | 3600.7347 | 26933.4954 |  | 0
2009-12-12 | 0 | 0 | 0 | 0 | -12.5669 | -12.5669 | 3588.1678 | 26839.4953 |  | 0
2009-12-13 | 0 | 0 | 0 | 0 | -12.5669 | -12.5669 | 3575.601 | 26745.4952 |  | 0
2009-12-14 | 0 | 0 | 0 | 0 | -12.5669 | -12.5669 | 3563.0341 | 26651.4951 |  | 0
2009-12-15 | 0 | 0 | 0 | 0 | -12.5669 | -12.5669 | 3550.4672 | 26557.495 |  | 0
2009-12-16 | 0 | 0 | 0 | 0 | -12.5669 | -12.5669 | 3537.9004 | 26463.4949 |  | 0
2009-12-17 | 0 | 0 | 0 | 0 | -12.5669 | -12.5669 | 3525.3335 | 26369.4948 |  | 0
2009-12-18 | 0 | 0 | 0 | 0 | -12.5669 | -12.5669 | 3512.7667 | 26275.4946 |  | 0
2009-12-19 | 0 | 0 | 0 | 0 | -12.5669 | -12.5669 | 3500.1998 | 26181.4945 |  | 0
2009-12-20 | 0 | 0 | 0 | 0 | -12.5669 | -12.5669 | 3487.6329 | 26087.4944 |  | 0
2009-12-21 | 0 | 0 | 0 | 0 | -12.5669 | -12.5669 | 3475.0661 | 25993.4943 |  | 0
2009-12-22 | 0 | 0 | 0 | 0 | -12.5669 | -12.5669 | 3462.4992 | 25899.4942 |  | 0
2009-12-23 | 0.00083333 | 2.3 | 4.0107 | 2.3 | -12.5669 | -12.5669 | 3449.9324 | 25805.4941 |  | 0
2009-12-24 | 0.10917 | 301.3 | 4.0107 | 4.0107 | 284.7224 | 284.7224 | 3734.6548 | 27935.218 |  | 0
2009-12-25 | 0 | 0 | 0 | 0 | -12.5669 | -12.5669 | 3722.0879 | 27841.2179 |  | 0
2009-12-26 | 0 | 0 | 0 | 0 | -12.5669 | -12.5669 | 3709.5211 | 27747.2177 |  | 0
2009-12-27 | 0 | 0 | 0 | 0 | -12.5669 | -12.5669 | 3696.9542 | 27653.2176 |  | 0
2009-12-28 | 0 | 0 | 0 | 0 | -12.5669 | -12.5669 | 3684.3874 | 27559.2175 |  | 0
2009-12-29 | 0.010833 | 29.9 | 4.0107 | 4.0107 | 13.3224 | 13.3224 | 3697.7098 | 27658.8694 |  | 0
2009-12-30 | 0 | 0 | 0 | 0 | -12.5669 | -12.5669 | 3685.143 | 27564.8693 |  | 0
2009-12-31 | 0.0016667 | 4.6 | 4.0107 | 4.0107 | -11.9776 | -11.9776 | 3673.1654 | 27475.2772 |  | 0
2010-01-01 | 0 | 0 | 0 | 0 | -12.5669 | -12.5669 | 3660.5985 | 27381.2771 |  | 0
2010-01-02 | 0 | 0 | 0 | 0 | -12.5669 | -12.5669 | 3648.0317 | 27287.277 |  | 0
2010-01-03 | 0 | 0 | 0 | 0 | -12.5669 | -12.5669 | 3635.4648 | 27193.2768 |  | 0
2010-01-04 | 0 | 0 | 0 | 0 | -12.5669 | -12.5669 | 3622.898 | 27099.2767 |  | 0
2010-01-05 | 0 | 0 | 0 | 0 | -12.5669 | -12.5669 | 3610.3311 | 27005.2766 |  | 0
2010-01-06 | 0 | 0 | 0 | 0 | -12.5669 | -12.5669 | 3597.7642 | 26911.2765 |  | 0
2010-01-07 | 0 | 0 | 0 | 0 | -12.5669 | -12.5669 | 3585.1974 | 26817.2764 |  | 0
2010-01-08 | 0 | 0 | 0 | 0 | -12.5669 | -12.5669 | 3572.6305 | 26723.2763 |  | 0
2010-01-09 | 0 | 0 | 0 | 0 | -12.5669 | -12.5669 | 3560.0637 | 26629.2762 |  | 0
2010-01-10 | 0 | 0 | 0 | 0 | -12.5669 | -12.5669 | 3547.4968 | 26535.2761 |  | 0
2010-01-11 | 0 | 0 | 0 | 0 | -12.5669 | -12.5669 | 3534.9299 | 26441.2759 |  | 0
2010-01-12 | 0 | 0 | 0 | 0 | -12.5669 | -12.5669 | 3522.3631 | 26347.2758 |  | 0
2010-01-13 | 0 | 0 | 0 | 0 | -12.5669 | -12.5669 | 3509.7962 | 26253.2757 |  | 0
2010-01-14 | 0 | 0 | 0 | 0 | -12.5669 | -12.5669 | 3497.2294 | 26159.2756 |  | 0
2010-01-15 | 0.0033333 | 9.2 | 4.0107 | 4.0107 | -7.3776 | -7.3776 | 3489.8518 | 26104.0915 |  | 0
2010-01-16 | 0.00083333 | 2.3 | 4.0107 | 2.3 | -12.5669 | -12.5669 | 3477.2849 | 26010.0914 |  | 0
2010-01-17 | 0 | 0 | 0 | 0 | -12.5669 | -12.5669 | 3464.7181 | 25916.0913 |  | 0
2010-01-18 | 0 | 0 | 0 | 0 | -12.5669 | -12.5669 | 3452.1512 | 25822.0912 |  | 0
2010-01-19 | 0.00083333 | 2.3 | 4.0107 | 2.3 | -12.5669 | -12.5669 | 3439.5844 | 25728.091 |  | 0
2010-01-20 | 0 | 0 | 0 | 0 | -12.5669 | -12.5669 | 3427.0175 | 25634.0909 |  | 0
2010-01-21 | 0 | 0 | 0 | 0 | -12.5669 | -12.5669 | 3414.4506 | 25540.0908 |  | 0
2010-01-22 | 0 | 0 | 0 | 0 | -12.5669 | -12.5669 | 3401.8838 | 25446.0907 |  | 0
2010-01-23 | 0.02 | 55.2 | 4.0107 | 4.0107 | 38.6224 | 38.6224 | 3440.5062 | 25734.9866 |  | 0
2010-01-24 | 0 | 0 | 0 | 0 | -12.5669 | -12.5669 | 3427.9394 | 25640.9865 |  | 0
2010-01-25 | 0 | 0 | 0 | 0 | -12.5669 | -12.5669 | 3415.3725 | 25546.9864 |  | 0
2010-01-26 | 0 | 0 | 0 | 0 | -12.5669 | -12.5669 | 3402.8056 | 25452.9862 |  | 0
2010-01-27 | 0 | 0 | 0 | 0 | -12.5669 | -12.5669 | 3390.2388 | 25358.9861 |  | 0
2010-01-28 | 0.11833 | 326.6 | 4.0107 | 4.0107 | 310.0224 | 310.0224 | 3700.2612 | 27677.954 |  | 0
2010-01-29 | 0.0033333 | 9.2 | 4.0107 | 4.0107 | -7.3776 | -7.3776 | 3692.8837 | 27622.7699 |  | 0
2010-01-30 | 0 | 0 | 0 | 0 | -12.5669 | -12.5669 | 3680.3168 | 27528.7698 |  | 0
2010-01-31 | 0 | 0 | 0 | 0 | -12.5669 | -12.5669 | 3667.75 | 27434.7697 |  | 0
2010-02-01 | 0 | 0 | 0 | 0 | -12.5669 | -12.5669 | 3655.1831 | 27340.7696 |  | 0
2010-02-02 | 0 | 0 | 0 | 0 | -12.5669 | -12.5669 | 3642.6162 | 27246.7695 |  | 0
2010-02-03 | 0.030833 | 85.1 | 4.0107 | 4.0107 | 68.5224 | 68.5224 | 3711.1387 | 27759.3173 |  | 0
2010-02-04 | 0.016667 | 46 | 4.0107 | 4.0107 | 29.4224 | 29.4224 | 3740.5611 | 27979.3972 |  | 0
2010-02-05 | 0 | 0 | 0 | 0 | -12.5669 | -12.5669 | 3727.9943 | 27885.3971 |  | 0
2010-02-06 | 0 | 0 | 0 | 0 | -12.5669 | -12.5669 | 3715.4274 | 27791.397 |  | 0
2010-02-07 | 0.0041667 | 11.5 | 4.0107 | 4.0107 | -5.0776 | -5.0776 | 3710.3499 | 27753.4169 |  | 0
2010-02-08 | 0.018333 | 50.6 | 4.0107 | 4.0107 | 34.0224 | 34.0224 | 3744.3723 | 28007.9048 |  | 0
2010-02-09 | 0 | 0 | 0 | 0 | -12.5669 | -12.5669 | 3731.8054 | 27913.9047 |  | 0
2010-02-10 | 0 | 0 | 0 | 0 | -12.5669 | -12.5669 | 3719.2386 | 27819.9046 |  | 0
2010-02-11 | 0.059167 | 163.3 | 4.0107 | 4.0107 | 146.7224 | 146.7224 | 3865.961 | 28917.3884 |  | 0
2010-02-12 | 0 | 0 | 0 | 0 | -12.5669 | -12.5669 | 3853.3942 | 28823.3883 |  | 0
2010-02-13 | 0 | 0 | 0 | 0 | -12.5669 | -12.5669 | 3840.8273 | 28729.3882 |  | 0
2010-02-14 | 0 | 0 | 0 | 0 | -12.5669 | -12.5669 | 3828.2604 | 28635.3881 |  | 0
2010-02-15 | 0 | 0 | 0 | 0 | -12.5669 | -12.5669 | 3815.6936 | 28541.388 |  | 0
2010-02-16 | 0 | 0 | 0 | 0 | -12.5669 | -12.5669 | 3803.1267 | 28447.3879 |  | 0
2010-02-17 | 0 | 0 | 0 | 0 | -12.5669 | -12.5669 | 3790.5599 | 28353.3878 |  | 0
2010-02-18 | 0 | 0 | 0 | 0 | -12.5669 | -12.5669 | 3777.993 | 28259.3877 |  | 0
2010-02-19 | 0 | 0 | 0 | 0 | -12.5669 | -12.5669 | 3765.4261 | 28165.3875 |  | 0
2010-02-20 | 0 | 0 | 0 | 0 | -12.5669 | -12.5669 | 3752.8593 | 28071.3874 |  | 0
2010-02-21 | 0.074167 | 204.7 | 4.0107 | 4.0107 | 188.1224 | 188.1224 | 3940.9817 | 29478.5433 |  | 0
2010-02-22 | 0 | 0 | 0 | 0 | -12.5669 | -12.5669 | 3928.4149 | 29384.5432 |  | 0
2010-02-23 | 0 | 0 | 0 | 0 | -12.5669 | -12.5669 | 3915.848 | 29290.5431 |  | 0
2010-02-24 | 0 | 0 | 0 | 0 | -12.5669 | -12.5669 | 3903.2811 | 29196.543 |  | 0
2010-02-25 | 0 | 0 | 0 | 0 | -12.5669 | -12.5669 | 3890.7143 | 29102.5429 |  | 0
2010-02-26 | 0.0025 | 6.9 | 4.0107 | 4.0107 | -9.6776 | -9.6776 | 3881.0367 | 29030.1548 |  | 0
2010-02-27 | 0 | 0 | 0 | 0 | -12.5669 | -12.5669 | 3868.4699 | 28936.1546 |  | 0
2010-02-28 | 0 | 0 | 0 | 0 | -12.5669 | -12.5669 | 3855.903 | 28842.1545 |  | 0
2010-03-01 | 0.033333 | 92 | 4.0107 | 4.0107 | 75.4224 | 75.4224 | 3931.3255 | 29406.3144 |  | 0
2010-03-02 | 0 | 0 | 0 | 0 | -12.5669 | -12.5669 | 3918.7586 | 29312.3143 |  | 0
2010-03-03 | 0 | 0 | 0 | 0 | -12.5669 | -12.5669 | 3906.1917 | 29218.3142 |  | 0
2010-03-04 | 0 | 0 | 0 | 0 | -12.5669 | -12.5669 | 3893.6249 | 29124.3141 |  | 0
2010-03-05 | 0 | 0 | 0 | 0 | -12.5669 | -12.5669 | 3881.058 | 29030.314 |  | 0
2010-03-06 | 0 | 0 | 0 | 0 | -12.5669 | -12.5669 | 3868.4912 | 28936.3138 |  | 0
2010-03-07 | 0.016667 | 46 | 4.0107 | 4.0107 | 29.4224 | 29.4224 | 3897.9136 | 29156.3937 |  | 0
2010-03-08 | 0.025833 | 71.3 | 4.0107 | 4.0107 | 54.7224 | 54.7224 | 3952.636 | 29565.7176 |  | 0
2010-03-09 | 0 | 0 | 0 | 0 | -12.5669 | -12.5669 | 3940.0692 | 29471.7175 |  | 0
2010-03-10 | 0.00083333 | 2.3 | 4.0107 | 2.3 | -12.5669 | -12.5669 | 3927.5023 | 29377.7174 |  | 0
2010-03-11 | 0.00083333 | 2.3 | 4.0107 | 2.3 | -12.5669 | -12.5669 | 3914.9355 | 29283.7173 |  | 0
2010-03-12 | 0 | 0 | 0 | 0 | -12.5669 | -12.5669 | 3902.3686 | 29189.7172 |  | 0
2010-03-13 | 0 | 0 | 0 | 0 | -12.5669 | -12.5669 | 3889.8017 | 29095.7171 |  | 0
2010-03-14 | 0 | 0 | 0 | 0 | -12.5669 | -12.5669 | 3877.2349 | 29001.7169 |  | 0
2010-03-15 | 0 | 0 | 0 | 0 | -12.5669 | -12.5669 | 3864.668 | 28907.7168 |  | 0
2010-03-16 | 0 | 0 | 0 | 0 | -12.5669 | -12.5669 | 3852.1012 | 28813.7167 |  | 0
2010-03-17 | 0 | 0 | 0 | 0 | -12.5669 | -12.5669 | 3839.5343 | 28719.7166 |  | 0
2010-03-18 | 0 | 0 | 0 | 0 | -12.5669 | -12.5669 | 3826.9674 | 28625.7165 |  | 0
2010-03-19 | 0.0033333 | 9.2 | 4.0107 | 4.0107 | -7.3776 | -7.3776 | 3819.5899 | 28570.5324 |  | 0
2010-03-20 | 0.0075 | 20.7 | 4.0107 | 4.0107 | 4.1224 | 4.1224 | 3823.7123 | 28601.3683 |  | 0
2010-03-21 | 0 | 0 | 0 | 0 | -12.5669 | -12.5669 | 3811.1455 | 28507.3682 |  | 0
2010-03-22 | 0 | 0 | 0 | 0 | -12.5669 | -12.5669 | 3798.5786 | 28413.368 |  | 0
2010-03-23 | 0 | 0 | 0 | 0 | -12.5669 | -12.5669 | 3786.0118 | 28319.3679 |  | 0
2010-03-24 | 0 | 0 | 0 | 0 | -12.5669 | -12.5669 | 3773.4449 | 28225.3678 |  | 0
2010-03-25 | 0 | 0 | 0 | 0 | -12.5669 | -12.5669 | 3760.878 | 28131.3677 |  | 0
2010-03-26 | 0 | 0 | 0 | 0 | -12.5669 | -12.5669 | 3748.3112 | 28037.3676 |  | 0
2010-03-27 | 0 | 0 | 0 | 0 | -12.5669 | -12.5669 | 3735.7443 | 27943.3675 |  | 0
2010-03-28 | 0 | 0 | 0 | 0 | -12.5669 | -12.5669 | 3723.1775 | 27849.3674 |  | 0
2010-03-29 | 0 | 0 | 0 | 0 | -12.5669 | -12.5669 | 3710.6106 | 27755.3673 |  | 0
2010-03-30 | 0 | 0 | 0 | 0 | -12.5669 | -12.5669 | 3698.0437 | 27661.3671 |  | 0
2010-03-31 | 0 | 0 | 0 | 0 | -12.5669 | -12.5669 | 3685.4769 | 27567.367 |  | 0
2010-04-01 | 0 | 0 | 0 | 0 | -12.5669 | -12.5669 | 3672.91 | 27473.3669 |  | 0
2010-04-02 | 0.005 | 13.8 | 4.0107 | 4.0107 | -2.7776 | -2.7776 | 3670.1325 | 27452.5908 |  | 0
2010-04-03 | 0 | 0 | 0 | 0 | -12.5669 | -12.5669 | 3657.5656 | 27358.5907 |  | 0
2010-04-04 | 0 | 0 | 0 | 0 | -12.5669 | -12.5669 | 3644.9987 | 27264.5906 |  | 0
2010-04-05 | 0 | 0 | 0 | 0 | -12.5669 | -12.5669 | 3632.4319 | 27170.5905 |  | 0
2010-04-06 | 0 | 0 | 0 | 0 | -12.5669 | -12.5669 | 3619.865 | 27076.5904 |  | 0
2010-04-07 | 0 | 0 | 0 | 0 | -12.5669 | -12.5669 | 3607.2982 | 26982.5902 |  | 0
2010-04-08 | 0 | 0 | 0 | 0 | -12.5669 | -12.5669 | 3594.7313 | 26888.5901 |  | 0
2010-04-09 | 0 | 0 | 0 | 0 | -12.5669 | -12.5669 | 3582.1644 | 26794.59 |  | 0
2010-04-10 | 0 | 0 | 0 | 0 | -12.5669 | -12.5669 | 3569.5976 | 26700.5899 |  | 0
2010-04-11 | 0 | 0 | 0 | 0 | -12.5669 | -12.5669 | 3557.0307 | 26606.5898 |  | 0
2010-04-12 | 0 | 0 | 0 | 0 | -12.5669 | -12.5669 | 3544.4639 | 26512.5897 |  | 0
2010-04-13 | 0 | 0 | 0 | 0 | -12.5669 | -12.5669 | 3531.897 | 26418.5896 |  | 0
2010-04-14 | 0 | 0 | 0 | 0 | -12.5669 | -12.5669 | 3519.3301 | 26324.5894 |  | 0
2010-04-15 | 0 | 0 | 0 | 0 | -12.5669 | -12.5669 | 3506.7633 | 26230.5893 |  | 0
2010-04-16 | 0.0091667 | 25.3 | 4.0107 | 4.0107 | 8.7224 | 8.7224 | 3515.4857 | 26295.8332 |  | 0
2010-04-17 | 0.2875 | 793.5 | 4.0107 | 4.0107 | 776.9224 | 776.9224 | 3997.8631 | 29904.0163 |  | 281.9782
2010-04-18 | 0.019167 | 52.9 | 4.0107 | 4.0107 | 36.3224 | 36.3224 | 3997.8631 | 29904.0163 |  | 23.7556
2010-04-19 | 0 | 0 | 0 | 0 | -12.5669 | -12.5669 | 3985.2963 | 29810.0162 |  | 0
2010-04-20 | 0 | 0 | 0 | 0 | -12.5669 | -12.5669 | 3972.7294 | 29716.0161 |  | 0
2010-04-21 | 0 | 0 | 0 | 0 | -12.5669 | -12.5669 | 3960.1626 | 29622.0159 |  | 0
2010-04-22 | 0.00083333 | 2.3 | 4.0107 | 2.3 | -12.5669 | -12.5669 | 3947.5957 | 29528.0158 |  | 0
2010-04-23 | 0.019167 | 52.9 | 4.0107 | 4.0107 | 36.3224 | 36.3224 | 3983.9181 | 29799.7077 |  | 0
2010-04-24 | 0 | 0 | 0 | 0 | -12.5669 | -12.5669 | 3971.3513 | 29705.7076 |  | 0
2010-04-25 | 0 | 0 | 0 | 0 | -12.5669 | -12.5669 | 3958.7844 | 29611.7075 |  | 0
2010-04-26 | 0 | 0 | 0 | 0 | -12.5669 | -12.5669 | 3946.2176 | 29517.7074 |  | 0
2010-04-27 | 0 | 0 | 0 | 0 | -12.5669 | -12.5669 | 3933.6507 | 29423.7073 |  | 0
2010-04-28 | 0 | 0 | 0 | 0 | -12.5669 | -12.5669 | 3921.0838 | 29329.7072 |  | 0
2010-04-29 | 0 | 0 | 0 | 0 | -12.5669 | -12.5669 | 3908.517 | 29235.707 |  | 0
2010-04-30 | 0.0025 | 6.9 | 4.0107 | 4.0107 | -9.6776 | -9.6776 | 3898.8394 | 29163.3189 |  | 0
2010-05-01 | 0.00083333 | 2.3 | 4.0107 | 2.3 | -12.5669 | -12.5669 | 3886.2726 | 29069.3188 |  | 0
2010-05-02 | 0 | 0 | 0 | 0 | -12.5669 | -12.5669 | 3873.7057 | 28975.3187 |  | 0
2010-05-03 | 0.011667 | 32.2 | 4.0107 | 4.0107 | 15.6224 | 15.6224 | 3889.3282 | 29092.1746 |  | 0
2010-05-04 | 0 | 0 | 0 | 0 | -12.5669 | -12.5669 | 3876.7613 | 28998.1745 |  | 0
2010-05-05 | 0 | 0 | 0 | 0 | -12.5669 | -12.5669 | 3864.1944 | 28904.1744 |  | 0
2010-05-06 | 0 | 0 | 0 | 0 | -12.5669 | -12.5669 | 3851.6276 | 28810.1743 |  | 0
2010-05-07 | 0 | 0 | 0 | 0 | -12.5669 | -12.5669 | 3839.0607 | 28716.1741 |  | 0
2010-05-08 | 0.00083333 | 2.3 | 4.0107 | 2.3 | -12.5669 | -12.5669 | 3826.4939 | 28622.174 |  | 0
2010-05-09 | 0 | 0 | 0 | 0 | -12.5669 | -12.5669 | 3813.927 | 28528.1739 |  | 0
2010-05-10 | 0.0025 | 6.9 | 4.0107 | 4.0107 | -9.6776 | -9.6776 | 3804.2494 | 28455.7858 |  | 0
2010-05-11 | 0 | 0 | 0 | 0 | -12.5669 | -12.5669 | 3791.6826 | 28361.7857 |  | 0
2010-05-12 | 0 | 0 | 0 | 0 | -12.5669 | -12.5669 | 3779.1157 | 28267.7856 |  | 0
2010-05-13 | 0.040833 | 112.7 | 4.0107 | 4.0107 | 96.1224 | 96.1224 | 3875.2382 | 28986.7815 |  | 0
2010-05-14 | 0.255 | 703.8 | 4.0107 | 4.0107 | 687.2224 | 687.2224 | 3997.8631 | 29904.0163 |  | 552.0306
2010-05-15 | 0.00083333 | 2.3 | 4.0107 | 2.3 | -12.5669 | -12.5669 | 3985.2963 | 29810.0162 |  | 0
2010-05-16 | 0 | 0 | 0 | 0 | -12.5669 | -12.5669 | 3972.7294 | 29716.0161 |  | 0
2010-05-17 | 0 | 0 | 0 | 0 | -12.5669 | -12.5669 | 3960.1626 | 29622.0159 |  | 0
2010-05-18 | 0 | 0 | 0 | 0 | -12.5669 | -12.5669 | 3947.5957 | 29528.0158 |  | 0
2010-05-19 | 0 | 0 | 0 | 0 | -12.5669 | -12.5669 | 3935.0288 | 29434.0157 |  | 0
2010-05-20 | 0 | 0 | 0 | 0 | -12.5669 | -12.5669 | 3922.462 | 29340.0156 |  | 0
2010-05-21 | 0 | 0 | 0 | 0 | -12.5669 | -12.5669 | 3909.8951 | 29246.0155 |  | 0
2010-05-22 | 0 | 0 | 0 | 0 | -12.5669 | -12.5669 | 3897.3283 | 29152.0154 |  | 0
2010-05-23 | 0 | 0 | 0 | 0 | -12.5669 | -12.5669 | 3884.7614 | 29058.0153 |  | 0
2010-05-24 | 0 | 0 | 0 | 0 | -12.5669 | -12.5669 | 3872.1945 | 28964.0152 |  | 0
2010-05-25 | 0.00083333 | 2.3 | 4.0107 | 2.3 | -12.5669 | -12.5669 | 3859.6277 | 28870.015 |  | 0
2010-05-26 | 0 | 0 | 0 | 0 | -12.5669 | -12.5669 | 3847.0608 | 28776.0149 |  | 0
2010-05-27 | 0 | 0 | 0 | 0 | -12.5669 | -12.5669 | 3834.494 | 28682.0148 |  | 0
2010-05-28 | 0 | 0 | 0 | 0 | -12.5669 | -12.5669 | 3821.9271 | 28588.0147 |  | 0
2010-05-29 | 0 | 0 | 0 | 0 | -12.5669 | -12.5669 | 3809.3602 | 28494.0146 |  | 0
2010-05-30 | 0 | 0 | 0 | 0 | -12.5669 | -12.5669 | 3796.7934 | 28400.0145 |  | 0
2010-05-31 | 0 | 0 | 0 | 0 | -12.5669 | -12.5669 | 3784.2265 | 28306.0144 |  | 0
2010-06-01 | 0 | 0 | 0 | 0 | -12.5669 | -12.5669 | 3771.6597 | 28212.0143 |  | 0
2010-06-02 | 0 | 0 | 0 | 0 | -12.5669 | -12.5669 | 3759.0928 | 28118.0141 |  | 0
2010-06-03 | 0 | 0 | 0 | 0 | -12.5669 | -12.5669 | 3746.5259 | 28024.014 |  | 0
2010-06-04 | 0 | 0 | 0 | 0 | -12.5669 | -12.5669 | 3733.9591 | 27930.0139 |  | 0
2010-06-05 | 0 | 0 | 0 | 0 | -12.5669 | -12.5669 | 3721.3922 | 27836.0138 |  | 0
2010-06-06 | 0 | 0 | 0 | 0 | -12.5669 | -12.5669 | 3708.8254 | 27742.0137 |  | 0
2010-06-07 | 0 | 0 | 0 | 0 | -12.5669 | -12.5669 | 3696.2585 | 27648.0136 |  | 0
2010-06-08 | 0 | 0 | 0 | 0 | -12.5669 | -12.5669 | 3683.6916 | 27554.0135 |  | 0
2010-06-09 | 0 | 0 | 0 | 0 | -12.5669 | -12.5669 | 3671.1248 | 27460.0134 |  | 0
2010-06-10 | 0 | 0 | 0 | 0 | -12.5669 | -12.5669 | 3658.5579 | 27366.0132 |  | 0
2010-06-11 | 0 | 0 | 0 | 0 | -12.5669 | -12.5669 | 3645.9911 | 27272.0131 |  | 0
2010-06-12 | 0 | 0 | 0 | 0 | -12.5669 | -12.5669 | 3633.4242 | 27178.013 |  | 0
2010-06-13 | 0 | 0 | 0 | 0 | -12.5669 | -12.5669 | 3620.8573 | 27084.0129 |  | 0
2010-06-14 | 0.14583 | 402.5 | 4.0107 | 4.0107 | 385.9224 | 385.9224 | 4006.7798 | 29970.7128 |  | 0
2010-06-15 | 0.0083333 | 23 | 4.0107 | 4.0107 | 6.4224 | 6.4224 | 3997.8631 | 29904.0163 |  | 2.7722
2010-06-16 | 0 | 0 | 0 | 0 | -12.5669 | -12.5669 | 3985.2963 | 29810.0162 |  | 0
2010-06-17 | 0 | 0 | 0 | 0 | -12.5669 | -12.5669 | 3972.7294 | 29716.0161 |  | 0
2010-06-18 | 0 | 0 | 0 | 0 | -12.5669 | -12.5669 | 3960.1626 | 29622.0159 |  | 0
2010-06-19 | 0 | 0 | 0 | 0 | -12.5669 | -12.5669 | 3947.5957 | 29528.0158 |  | 0
2010-06-20 | 0 | 0 | 0 | 0 | -12.5669 | -12.5669 | 3935.0288 | 29434.0157 |  | 0
2010-06-21 | 0 | 0 | 0 | 0 | -12.5669 | -12.5669 | 3922.462 | 29340.0156 |  | 0
2010-06-22 | 0 | 0 | 0 | 0 | -12.5669 | -12.5669 | 3909.8951 | 29246.0155 |  | 0
2010-06-23 | 0 | 0 | 0 | 0 | -12.5669 | -12.5669 | 3897.3283 | 29152.0154 |  | 0
2010-06-24 | 0 | 0 | 0 | 0 | -12.5669 | -12.5669 | 3884.7614 | 29058.0153 |  | 0
2010-06-25 | 0 | 0 | 0 | 0 | -12.5669 | -12.5669 | 3872.1945 | 28964.0152 |  | 0
2010-06-26 | 0 | 0 | 0 | 0 | -12.5669 | -12.5669 | 3859.6277 | 28870.015 |  | 0
2010-06-27 | 0.04 | 110.4 | 4.0107 | 4.0107 | 93.8224 | 93.8224 | 3953.4501 | 29571.8069 |  | 0
2010-06-28 | 0.07 | 193.2 | 4.0107 | 4.0107 | 176.6224 | 176.6224 | 3997.8631 | 29904.0163 |  | 119.6426
2010-06-29 | 0.025 | 69 | 4.0107 | 4.0107 | 52.4224 | 52.4224 | 3997.8631 | 29904.0163 |  | 39.8556
2010-06-30 | 0 | 0 | 0 | 0 | -12.5669 | -12.5669 | 3985.2963 | 29810.0162 |  | 0
2010-07-01 | 0 | 0 | 0 | 0 | -12.5669 | -12.5669 | 3972.7294 | 29716.0161 |  | 0
2010-07-02 | 0.023333 | 64.4 | 4.0107 | 4.0107 | 47.8224 | 47.8224 | 3997.8631 | 29904.0163 |  | 10.1219
2010-07-03 | 0.0041667 | 11.5 | 4.0107 | 4.0107 | -5.0776 | -5.0776 | 3992.7856 | 29866.0362 |  | 0
2010-07-04 | 0.023333 | 64.4 | 4.0107 | 4.0107 | 47.8224 | 47.8224 | 3997.8631 | 29904.0163 |  | 30.178
2010-07-05 | 0.0025 | 6.9 | 4.0107 | 4.0107 | -9.6776 | -9.6776 | 3988.1856 | 29831.6282 |  | 0
2010-07-06 | 0 | 0 | 0 | 0 | -12.5669 | -12.5669 | 3975.6187 | 29737.6281 |  | 0
2010-07-07 | 0 | 0 | 0 | 0 | -12.5669 | -12.5669 | 3963.0519 | 29643.6279 |  | 0
2010-07-08 | 0 | 0 | 0 | 0 | -12.5669 | -12.5669 | 3950.485 | 29549.6278 |  | 0
2010-07-09 | 0.16917 | 466.9 | 4.0107 | 4.0107 | 450.3224 | 450.3224 | 3997.8631 | 29904.0163 |  | 390.3774
2010-07-10 | 0.021667 | 59.8 | 4.0107 | 4.0107 | 43.2224 | 43.2224 | 3997.8631 | 29904.0163 |  | 30.6556
2010-07-11 | 0 | 0 | 0 | 0 | -12.5669 | -12.5669 | 3985.2963 | 29810.0162 |  | 0
2010-07-12 | 0 | 0 | 0 | 0 | -12.5669 | -12.5669 | 3972.7294 | 29716.0161 |  | 0
2010-07-13 | 0 | 0 | 0 | 0 | -12.5669 | -12.5669 | 3960.1626 | 29622.0159 |  | 0
2010-07-14 | 0 | 0 | 0 | 0 | -12.5669 | -12.5669 | 3947.5957 | 29528.0158 |  | 0
2010-07-15 | 0 | 0 | 0 | 0 | -12.5669 | -12.5669 | 3935.0288 | 29434.0157 |  | 0
2010-07-16 | 0 | 0 | 0 | 0 | -12.5669 | -12.5669 | 3922.462 | 29340.0156 |  | 0
2010-07-17 | 0 | 0 | 0 | 0 | -12.5669 | -12.5669 | 3909.8951 | 29246.0155 |  | 0
2010-07-18 | 0 | 0 | 0 | 0 | -12.5669 | -12.5669 | 3897.3283 | 29152.0154 |  | 0
2010-07-19 | 0 | 0 | 0 | 0 | -12.5669 | -12.5669 | 3884.7614 | 29058.0153 |  | 0
2010-07-20 | 0 | 0 | 0 | 0 | -12.5669 | -12.5669 | 3872.1945 | 28964.0152 |  | 0
2010-07-21 | 0 | 0 | 0 | 0 | -12.5669 | -12.5669 | 3859.6277 | 28870.015 |  | 0
2010-07-22 | 0 | 0 | 0 | 0 | -12.5669 | -12.5669 | 3847.0608 | 28776.0149 |  | 0
2010-07-23 | 0 | 0 | 0 | 0 | -12.5669 | -12.5669 | 3834.494 | 28682.0148 |  | 0
2010-07-24 | 0 | 0 | 0 | 0 | -12.5669 | -12.5669 | 3821.9271 | 28588.0147 |  | 0
2010-07-25 | 0 | 0 | 0 | 0 | -12.5669 | -12.5669 | 3809.3602 | 28494.0146 |  | 0
2010-07-26 | 0 | 0 | 0 | 0 | -12.5669 | -12.5669 | 3796.7934 | 28400.0145 |  | 0
2010-07-27 | 0.0016667 | 4.6 | 4.0107 | 4.0107 | -11.9776 | -11.9776 | 3784.8158 | 28310.4224 |  | 0
2010-07-28 | 0.01 | 27.6 | 4.0107 | 4.0107 | 11.0224 | 11.0224 | 3795.8383 | 28392.8703 |  | 0
2010-07-29 | 0 | 0 | 0 | 0 | -12.5669 | -12.5669 | 3783.2714 | 28298.8701 |  | 0
2010-07-30 | 0 | 0 | 0 | 0 | -12.5669 | -12.5669 | 3770.7045 | 28204.87 |  | 0
2010-07-31 | 0 | 0 | 0 | 0 | -12.5669 | -12.5669 | 3758.1377 | 28110.8699 |  | 0
2010-08-01 | 0 | 0 | 0 | 0 | -12.5669 | -12.5669 | 3745.5708 | 28016.8698 |  | 0
2010-08-02 | 0 | 0 | 0 | 0 | -12.5669 | -12.5669 | 3733.004 | 27922.8697 |  | 0
2010-08-03 | 0 | 0 | 0 | 0 | -12.5669 | -12.5669 | 3720.4371 | 27828.8696 |  | 0
2010-08-04 | 0 | 0 | 0 | 0 | -12.5669 | -12.5669 | 3707.8702 | 27734.8695 |  | 0
2010-08-05 | 0 | 0 | 0 | 0 | -12.5669 | -12.5669 | 3695.3034 | 27640.8694 |  | 0
2010-08-06 | 0.0025 | 6.9 | 4.0107 | 4.0107 | -9.6776 | -9.6776 | 3685.6258 | 27568.4812 |  | 0
2010-08-07 | 0 | 0 | 0 | 0 | -12.5669 | -12.5669 | 3673.059 | 27474.4811 |  | 0
2010-08-08 | 0 | 0 | 0 | 0 | -12.5669 | -12.5669 | 3660.4921 | 27380.481 |  | 0
2010-08-09 | 0.0016667 | 4.6 | 4.0107 | 4.0107 | -11.9776 | -11.9776 | 3648.5146 | 27290.8889 |  | 0
2010-08-10 | 0 | 0 | 0 | 0 | -12.5669 | -12.5669 | 3635.9477 | 27196.8888 |  | 0
2010-08-11 | 0 | 0 | 0 | 0 | -12.5669 | -12.5669 | 3623.3808 | 27102.8887 |  | 0
2010-08-12 | 0 | 0 | 0 | 0 | -12.5669 | -12.5669 | 3610.814 | 27008.8886 |  | 0
2010-08-13 | 0 | 0 | 0 | 0 | -12.5669 | -12.5669 | 3598.2471 | 26914.8885 |  | 0
2010-08-14 | 0 | 0 | 0 | 0 | -12.5669 | -12.5669 | 3585.6803 | 26820.8883 |  | 0
2010-08-15 | 0.0058333 | 16.1 | 4.0107 | 4.0107 | -0.47756 | -0.47756 | 3585.2027 | 26817.3162 |  | 0
2010-08-16 | 0 | 0 | 0 | 0 | -12.5669 | -12.5669 | 3572.6358 | 26723.3161 |  | 0
2010-08-17 | 0.05 | 138 | 4.0107 | 4.0107 | 121.4224 | 121.4224 | 3694.0583 | 27631.556 |  | 0
2010-08-18 | 0.061667 | 170.2 | 4.0107 | 4.0107 | 153.6224 | 153.6224 | 3847.6807 | 28780.6519 |  | 0
2010-08-19 | 0 | 0 | 0 | 0 | -12.5669 | -12.5669 | 3835.1139 | 28686.6518 |  | 0
2010-08-20 | 0 | 0 | 0 | 0 | -12.5669 | -12.5669 | 3822.547 | 28592.6517 |  | 0
2010-08-21 | 0 | 0 | 0 | 0 | -12.5669 | -12.5669 | 3809.9802 | 28498.6515 |  | 0
2010-08-22 | 0 | 0 | 0 | 0 | -12.5669 | -12.5669 | 3797.4133 | 28404.6514 |  | 0
2010-08-23 | 0 | 0 | 0 | 0 | -12.5669 | -12.5669 | 3784.8464 | 28310.6513 |  | 0
2010-08-24 | 0 | 0 | 0 | 0 | -12.5669 | -12.5669 | 3772.2796 | 28216.6512 |  | 0
2010-08-25 | 0.0066667 | 18.4 | 4.0107 | 4.0107 | 1.8224 | 1.8224 | 3774.102 | 28230.2831 |  | 0
2010-08-26 | 0 | 0 | 0 | 0 | -12.5669 | -12.5669 | 3761.5352 | 28136.283 |  | 0
2010-08-27 | 0 | 0 | 0 | 0 | -12.5669 | -12.5669 | 3748.9683 | 28042.2829 |  | 0
2010-08-28 | 0 | 0 | 0 | 0 | -12.5669 | -12.5669 | 3736.4014 | 27948.2828 |  | 0
2010-08-29 | 0 | 0 | 0 | 0 | -12.5669 | -12.5669 | 3723.8346 | 27854.2826 |  | 0
2010-08-30 | 0.005 | 13.8 | 4.0107 | 4.0107 | -2.7776 | -2.7776 | 3721.057 | 27833.5065 |  | 0
2010-08-31 | 0.0325 | 89.7 | 4.0107 | 4.0107 | 73.1224 | 73.1224 | 3794.1795 | 28380.4624 |  | 0
2010-09-01 | 0.0575 | 158.7 | 4.0107 | 4.0107 | 142.1224 | 142.1224 | 3936.3019 | 29443.5383 |  | 0
2010-09-02 | 0.020833 | 57.5 | 4.0107 | 4.0107 | 40.9224 | 40.9224 | 3977.2244 | 29749.6382 |  | 0
2010-09-03 | 0 | 0 | 0 | 0 | -12.5669 | -12.5669 | 3964.6575 | 29655.6381 |  | 0
2010-09-04 | 0 | 0 | 0 | 0 | -12.5669 | -12.5669 | 3952.0906 | 29561.638 |  | 0
2010-09-05 | 0 | 0 | 0 | 0 | -12.5669 | -12.5669 | 3939.5238 | 29467.6379 |  | 0
2010-09-06 | 0 | 0 | 0 | 0 | -12.5669 | -12.5669 | 3926.9569 | 29373.6377 |  | 0
2010-09-07 | 0.0041667 | 11.5 | 4.0107 | 4.0107 | -5.0776 | -5.0776 | 3921.8794 | 29335.6576 |  | 0
2010-09-08 | 0.17583 | 485.3 | 4.0107 | 4.0107 | 468.7224 | 468.7224 | 3997.8631 | 29904.0163 |  | 380.1718
2010-09-09 | 0 | 0 | 0 | 0 | -12.5669 | -12.5669 | 3985.2963 | 29810.0162 |  | 0
2010-09-10 | 0 | 0 | 0 | 0 | -12.5669 | -12.5669 | 3972.7294 | 29716.0161 |  | 0
2010-09-11 | 0 | 0 | 0 | 0 | -12.5669 | -12.5669 | 3960.1626 | 29622.0159 |  | 0
2010-09-12 | 0.034167 | 94.3 | 4.0107 | 4.0107 | 77.7224 | 77.7224 | 3997.8631 | 29904.0163 |  | 27.455
2010-09-13 | 0.0575 | 158.7 | 4.0107 | 4.0107 | 142.1224 | 142.1224 | 3997.8631 | 29904.0163 |  | 129.5556
2010-09-14 | 0 | 0 | 0 | 0 | -12.5669 | -12.5669 | 3985.2963 | 29810.0162 |  | 0
2010-09-15 | 0 | 0 | 0 | 0 | -12.5669 | -12.5669 | 3972.7294 | 29716.0161 |  | 0
2010-09-16 | 0 | 0 | 0 | 0 | -12.5669 | -12.5669 | 3960.1626 | 29622.0159 |  | 0
2010-09-17 | 0 | 0 | 0 | 0 | -12.5669 | -12.5669 | 3947.5957 | 29528.0158 |  | 0
2010-09-18 | 0 | 0 | 0 | 0 | -12.5669 | -12.5669 | 3935.0288 | 29434.0157 |  | 0
2010-09-19 | 0 | 0 | 0 | 0 | -12.5669 | -12.5669 | 3922.462 | 29340.0156 |  | 0
2010-09-20 | 0 | 0 | 0 | 0 | -12.5669 | -12.5669 | 3909.8951 | 29246.0155 |  | 0
2010-09-21 | 0 | 0 | 0 | 0 | -12.5669 | -12.5669 | 3897.3283 | 29152.0154 |  | 0
2010-09-22 | 0 | 0 | 0 | 0 | -12.5669 | -12.5669 | 3884.7614 | 29058.0153 |  | 0
2010-09-23 | 0.0041667 | 11.5 | 4.0107 | 4.0107 | -5.0776 | -5.0776 | 3879.6838 | 29020.0352 |  | 0
2010-09-24 | 0.096667 | 266.8 | 4.0107 | 4.0107 | 250.2224 | 250.2224 | 3997.8631 | 29904.0163 |  | 119.4763
2010-09-25 | 0 | 0 | 0 | 0 | -12.5669 | -12.5669 | 3985.2963 | 29810.0162 |  | 0
2010-09-26 | 0 | 0 | 0 | 0 | -12.5669 | -12.5669 | 3972.7294 | 29716.0161 |  | 0
2010-09-27 | 0 | 0 | 0 | 0 | -12.5669 | -12.5669 | 3960.1626 | 29622.0159 |  | 0
2010-09-28 | 0 | 0 | 0 | 0 | -12.5669 | -12.5669 | 3947.5957 | 29528.0158 |  | 0
2010-09-29 | 0 | 0 | 0 | 0 | -12.5669 | -12.5669 | 3935.0288 | 29434.0157 |  | 0
2010-09-30 | 0 | 0 | 0 | 0 | -12.5669 | -12.5669 | 3922.462 | 29340.0156 |  | 0
2010-10-01 | 0 | 0 | 0 | 0 | -12.5669 | -12.5669 | 3909.8951 | 29246.0155 |  | 0
2010-10-02 | 0 | 0 | 0 | 0 | -12.5669 | -12.5669 | 3897.3283 | 29152.0154 |  | 0
2010-10-03 | 0 | 0 | 0 | 0 | -12.5669 | -12.5669 | 3884.7614 | 29058.0153 |  | 0
2010-10-04 | 0 | 0 | 0 | 0 | -12.5669 | -12.5669 | 3872.1945 | 28964.0152 |  | 0
2010-10-05 | 0 | 0 | 0 | 0 | -12.5669 | -12.5669 | 3859.6277 | 28870.015 |  | 0
2010-10-06 | 0 | 0 | 0 | 0 | -12.5669 | -12.5669 | 3847.0608 | 28776.0149 |  | 0
2010-10-07 | 0 | 0 | 0 | 0 | -12.5669 | -12.5669 | 3834.494 | 28682.0148 |  | 0
2010-10-08 | 0 | 0 | 0 | 0 | -12.5669 | -12.5669 | 3821.9271 | 28588.0147 |  | 0
2010-10-09 | 0 | 0 | 0 | 0 | -12.5669 | -12.5669 | 3809.3602 | 28494.0146 |  | 0
2010-10-10 | 0.015833 | 43.7 | 4.0107 | 4.0107 | 27.1224 | 27.1224 | 3836.4827 | 28696.8905 |  | 0
2010-10-11 | 0 | 0 | 0 | 0 | -12.5669 | -12.5669 | 3823.9158 | 28602.8904 |  | 0
2010-10-12 | 0 | 0 | 0 | 0 | -12.5669 | -12.5669 | 3811.349 | 28508.8903 |  | 0
2010-10-13 | 0 | 0 | 0 | 0 | -12.5669 | -12.5669 | 3798.7821 | 28414.8901 |  | 0
2010-10-14 | 0 | 0 | 0 | 0 | -12.5669 | -12.5669 | 3786.2152 | 28320.89 |  | 0
2010-10-15 | 0 | 0 | 0 | 0 | -12.5669 | -12.5669 | 3773.6484 | 28226.8899 |  | 0
2010-10-16 | 0 | 0 | 0 | 0 | -12.5669 | -12.5669 | 3761.0815 | 28132.8898 |  | 0
2010-10-17 | 0 | 0 | 0 | 0 | -12.5669 | -12.5669 | 3748.5147 | 28038.8897 |  | 0
2010-10-18 | 0 | 0 | 0 | 0 | -12.5669 | -12.5669 | 3735.9478 | 27944.8896 |  | 0
2010-10-19 | 0 | 0 | 0 | 0 | -12.5669 | -12.5669 | 3723.3809 | 27850.8895 |  | 0
2010-10-20 | 0 | 0 | 0 | 0 | -12.5669 | -12.5669 | 3710.8141 | 27756.8894 |  | 0
2010-10-21 | 0 | 0 | 0 | 0 | -12.5669 | -12.5669 | 3698.2472 | 27662.8892 |  | 0
2010-10-22 | 0.025833 | 71.3 | 4.0107 | 4.0107 | 54.7224 | 54.7224 | 3752.9697 | 28072.2131 |  | 0
2010-10-23 | 0.084167 | 232.3 | 4.0107 | 4.0107 | 215.7224 | 215.7224 | 3968.6921 | 29685.817 |  | 0
2010-10-24 | 0 | 0 | 0 | 0 | -12.5669 | -12.5669 | 3956.1253 | 29591.8169 |  | 0
2010-10-25 | 0 | 0 | 0 | 0 | -12.5669 | -12.5669 | 3943.5584 | 29497.8168 |  | 0
2010-10-26 | 0 | 0 | 0 | 0 | -12.5669 | -12.5669 | 3930.9915 | 29403.8167 |  | 0
2010-10-27 | 0 | 0 | 0 | 0 | -12.5669 | -12.5669 | 3918.4247 | 29309.8166 |  | 0
2010-10-28 | 0 | 0 | 0 | 0 | -12.5669 | -12.5669 | 3905.8578 | 29215.8165 |  | 0
2010-10-29 | 0 | 0 | 0 | 0 | -12.5669 | -12.5669 | 3893.291 | 29121.8163 |  | 0
2010-10-30 | 0 | 0 | 0 | 0 | -12.5669 | -12.5669 | 3880.7241 | 29027.8162 |  | 0
2010-10-31 | 0 | 0 | 0 | 0 | -12.5669 | -12.5669 | 3868.1572 | 28933.8161 |  | 0
2010-11-01 | 0 | 0 | 0 | 0 | -12.5669 | -12.5669 | 3855.5904 | 28839.816 |  | 0
2010-11-02 | 0 | 0 | 0 | 0 | -12.5669 | -12.5669 | 3843.0235 | 28745.8159 |  | 0
2010-11-03 | 0 | 0 | 0 | 0 | -12.5669 | -12.5669 | 3830.4567 | 28651.8158 |  | 0
2010-11-04 | 0 | 0 | 0 | 0 | -12.5669 | -12.5669 | 3817.8898 | 28557.8157 |  | 0
2010-11-05 | 0 | 0 | 0 | 0 | -12.5669 | -12.5669 | 3805.3229 | 28463.8155 |  | 0
2010-11-06 | 0 | 0 | 0 | 0 | -12.5669 | -12.5669 | 3792.7561 | 28369.8154 |  | 0
2010-11-07 | 0 | 0 | 0 | 0 | -12.5669 | -12.5669 | 3780.1892 | 28275.8153 |  | 0
2010-11-08 | 0 | 0 | 0 | 0 | -12.5669 | -12.5669 | 3767.6224 | 28181.8152 |  | 0
2010-11-09 | 0 | 0 | 0 | 0 | -12.5669 | -12.5669 | 3755.0555 | 28087.8151 |  | 0
2010-11-10 | 0 | 0 | 0 | 0 | -12.5669 | -12.5669 | 3742.4886 | 27993.815 |  | 0
2010-11-11 | 0 | 0 | 0 | 0 | -12.5669 | -12.5669 | 3729.9218 | 27899.8149 |  | 0
2010-11-12 | 0.0066667 | 18.4 | 4.0107 | 4.0107 | 1.8224 | 1.8224 | 3731.7442 | 27913.4468 |  | 0
2010-11-13 | 0 | 0 | 0 | 0 | -12.5669 | -12.5669 | 3719.1774 | 27819.4466 |  | 0
2010-11-14 | 0 | 0 | 0 | 0 | -12.5669 | -12.5669 | 3706.6105 | 27725.4465 |  | 0
2010-11-15 | 0.0083333 | 23 | 4.0107 | 4.0107 | 6.4224 | 6.4224 | 3713.0329 | 27773.4864 |  | 0
2010-11-16 | 0 | 0 | 0 | 0 | -12.5669 | -12.5669 | 3700.4661 | 27679.4863 |  | 0
2010-11-17 | 0 | 0 | 0 | 0 | -12.5669 | -12.5669 | 3687.8992 | 27585.4862 |  | 0
2010-11-18 | 0 | 0 | 0 | 0 | -12.5669 | -12.5669 | 3675.3324 | 27491.4861 |  | 0
2010-11-19 | 0 | 0 | 0 | 0 | -12.5669 | -12.5669 | 3662.7655 | 27397.486 |  | 0
2010-11-20 | 0 | 0 | 0 | 0 | -12.5669 | -12.5669 | 3650.1986 | 27303.4859 |  | 0
2010-11-21 | 0 | 0 | 0 | 0 | -12.5669 | -12.5669 | 3637.6318 | 27209.4857 |  | 0
2010-11-22 | 0 | 0 | 0 | 0 | -12.5669 | -12.5669 | 3625.0649 | 27115.4856 |  | 0
2010-11-23 | 0 | 0 | 0 | 0 | -12.5669 | -12.5669 | 3612.4981 | 27021.4855 |  | 0
2010-11-24 | 0 | 0 | 0 | 0 | -12.5669 | -12.5669 | 3599.9312 | 26927.4854 |  | 0
2010-11-25 | 0.0041667 | 11.5 | 4.0107 | 4.0107 | -5.0776 | -5.0776 | 3594.8536 | 26889.5053 |  | 0
2010-11-26 | 0 | 0 | 0 | 0 | -12.5669 | -12.5669 | 3582.2868 | 26795.5052 |  | 0
2010-11-27 | 0 | 0 | 0 | 0 | -12.5669 | -12.5669 | 3569.7199 | 26701.5051 |  | 0
2010-11-28 | 0 | 0 | 0 | 0 | -12.5669 | -12.5669 | 3557.1531 | 26607.505 |  | 0
2010-11-29 | 0 | 0 | 0 | 0 | -12.5669 | -12.5669 | 3544.5862 | 26513.5048 |  | 0
2010-11-30 | 0 | 0 | 0 | 0 | -12.5669 | -12.5669 | 3532.0193 | 26419.5047 |  | 0
2010-12-01 | 0 | 0 | 0 | 0 | -12.5669 | -12.5669 | 3519.4525 | 26325.5046 |  | 0
2010-12-02 | 0 | 0 | 0 | 0 | -12.5669 | -12.5669 | 3506.8856 | 26231.5045 |  | 0
2010-12-03 | 0 | 0 | 0 | 0 | -12.5669 | -12.5669 | 3494.3188 | 26137.5044 |  | 0
2010-12-04 | 0 | 0 | 0 | 0 | -12.5669 | -12.5669 | 3481.7519 | 26043.5043 |  | 0
2010-12-05 | 0 | 0 | 0 | 0 | -12.5669 | -12.5669 | 3469.185 | 25949.5042 |  | 0
2010-12-06 | 0 | 0 | 0 | 0 | -12.5669 | -12.5669 | 3456.6182 | 25855.5041 |  | 0
2010-12-07 | 0 | 0 | 0 | 0 | -12.5669 | -12.5669 | 3444.0513 | 25761.5039 |  | 0
2010-12-08 | 0 | 0 | 0 | 0 | -12.5669 | -12.5669 | 3431.4845 | 25667.5038 |  | 0
2010-12-09 | 0 | 0 | 0 | 0 | -12.5669 | -12.5669 | 3418.9176 | 25573.5037 |  | 0
2010-12-10 | 0 | 0 | 0 | 0 | -12.5669 | -12.5669 | 3406.3507 | 25479.5036 |  | 0
2010-12-11 | 0 | 0 | 0 | 0 | -12.5669 | -12.5669 | 3393.7839 | 25385.5035 |  | 0
2010-12-12 | 0 | 0 | 0 | 0 | -12.5669 | -12.5669 | 3381.217 | 25291.5034 |  | 0
2010-12-13 | 0 | 0 | 0 | 0 | -12.5669 | -12.5669 | 3368.6502 | 25197.5033 |  | 0
2010-12-14 | 0 | 0 | 0 | 0 | -12.5669 | -12.5669 | 3356.0833 | 25103.5032 |  | 0
2010-12-15 | 0 | 0 | 0 | 0 | -12.5669 | -12.5669 | 3343.5164 | 25009.503 |  | 0
2010-12-16 | 0 | 0 | 0 | 0 | -12.5669 | -12.5669 | 3330.9496 | 24915.5029 |  | 0
2010-12-17 | 0 | 0 | 0 | 0 | -12.5669 | -12.5669 | 3318.3827 | 24821.5028 |  | 0
2010-12-18 | 0 | 0 | 0 | 0 | -12.5669 | -12.5669 | 3305.8159 | 24727.5027 |  | 0
2010-12-19 | 0 | 0 | 0 | 0 | -12.5669 | -12.5669 | 3293.249 | 24633.5026 |  | 0
2010-12-20 | 0 | 0 | 0 | 0 | -12.5669 | -12.5669 | 3280.6821 | 24539.5025 |  | 0
2010-12-21 | 0 | 0 | 0 | 0 | -12.5669 | -12.5669 | 3268.1153 | 24445.5024 |  | 0
2010-12-22 | 0 | 0 | 0 | 0 | -12.5669 | -12.5669 | 3255.5484 | 24351.5022 |  | 0
2010-12-23 | 0 | 0 | 0 | 0 | -12.5669 | -12.5669 | 3242.9816 | 24257.5021 |  | 0
2010-12-24 | 0.010833 | 29.9 | 4.0107 | 4.0107 | 13.3224 | 13.3224 | 3256.304 | 24357.154 |  | 0
2010-12-25 | 0 | 0 | 0 | 0 | -12.5669 | -12.5669 | 3243.7372 | 24263.1539 |  | 0
2010-12-26 | 0 | 0 | 0 | 0 | -12.5669 | -12.5669 | 3231.1703 | 24169.1538 |  | 0
2010-12-27 | 0 | 0 | 0 | 0 | -12.5669 | -12.5669 | 3218.6034 | 24075.1537 |  | 0
2010-12-28 | 0 | 0 | 0 | 0 | -12.5669 | -12.5669 | 3206.0366 | 23981.1536 |  | 0
2010-12-29 | 0 | 0 | 0 | 0 | -12.5669 | -12.5669 | 3193.4697 | 23887.1535 |  | 0
2010-12-30 | 0 | 0 | 0 | 0 | -12.5669 | -12.5669 | 3180.9029 | 23793.1533 |  | 0
2010-12-31 | 0 | 0 | 0 | 0 | -12.5669 | -12.5669 | 3168.336 | 23699.1532 |  | 0
2011-01-01 | 0 | 0 | 0 | 0 | -12.5669 | -12.5669 | 3155.7691 | 23605.1531 |  | 0
2011-01-02 | 0 | 0 | 0 | 0 | -12.5669 | -12.5669 | 3143.2023 | 23511.153 |  | 0
2011-01-03 | 0 | 0 | 0 | 0 | -12.5669 | -12.5669 | 3130.6354 | 23417.1529 |  | 0
2011-01-04 | 0 | 0 | 0 | 0 | -12.5669 | -12.5669 | 3118.0686 | 23323.1528 |  | 0
2011-01-05 | 0 | 0 | 0 | 0 | -12.5669 | -12.5669 | 3105.5017 | 23229.1527 |  | 0
2011-01-06 | 0 | 0 | 0 | 0 | -12.5669 | -12.5669 | 3092.9348 | 23135.1526 |  | 0
2011-01-07 | 0 | 0 | 0 | 0 | -12.5669 | -12.5669 | 3080.368 | 23041.1524 |  | 0
2011-01-08 | 0.00083333 | 2.3 | 4.0107 | 2.3 | -12.5669 | -12.5669 | 3067.8011 | 22947.1523 |  | 0
2011-01-09 | 0.0041667 | 11.5 | 4.0107 | 4.0107 | -5.0776 | -5.0776 | 3062.7236 | 22909.1722 |  | 0
2011-01-10 | 0.00083333 | 2.3 | 4.0107 | 2.3 | -12.5669 | -12.5669 | 3050.1567 | 22815.1721 |  | 0
2011-01-11 | 0 | 0 | 0 | 0 | -12.5669 | -12.5669 | 3037.5898 | 22721.172 |  | 0
2011-01-12 | 0 | 0 | 0 | 0 | -12.5669 | -12.5669 | 3025.023 | 22627.1719 |  | 0
2011-01-13 | 0 | 0 | 0 | 0 | -12.5669 | -12.5669 | 3012.4561 | 22533.1718 |  | 0
2011-01-14 | 0 | 0 | 0 | 0 | -12.5669 | -12.5669 | 2999.8893 | 22439.1717 |  | 0
2011-01-15 | 0 | 0 | 0 | 0 | -12.5669 | -12.5669 | 2987.3224 | 22345.1715 |  | 0
2011-01-16 | 0 | 0 | 0 | 0 | -12.5669 | -12.5669 | 2974.7555 | 22251.1714 |  | 0
2011-01-17 | 0 | 0 | 0 | 0 | -12.5669 | -12.5669 | 2962.1887 | 22157.1713 |  | 0
2011-01-18 | 0 | 0 | 0 | 0 | -12.5669 | -12.5669 | 2949.6218 | 22063.1712 |  | 0
2011-01-19 | 0 | 0 | 0 | 0 | -12.5669 | -12.5669 | 2937.055 | 21969.1711 |  | 0
2011-01-20 | 0.00083333 | 2.3 | 4.0107 | 2.3 | -12.5669 | -12.5669 | 2924.4881 | 21875.171 |  | 0
2011-01-21 | 0 | 0 | 0 | 0 | -12.5669 | -12.5669 | 2911.9212 | 21781.1709 |  | 0
2011-01-22 | 0 | 0 | 0 | 0 | -12.5669 | -12.5669 | 2899.3544 | 21687.1708 |  | 0
2011-01-23 | 0 | 0 | 0 | 0 | -12.5669 | -12.5669 | 2886.7875 | 21593.1706 |  | 0
2011-01-24 | 0 | 0 | 0 | 0 | -12.5669 | -12.5669 | 2874.2207 | 21499.1705 |  | 0
2011-01-25 | 0 | 0 | 0 | 0 | -12.5669 | -12.5669 | 2861.6538 | 21405.1704 |  | 0
2011-01-26 | 0 | 0 | 0 | 0 | -12.5669 | -12.5669 | 2849.0869 | 21311.1703 |  | 0
2011-01-27 | 0 | 0 | 0 | 0 | -12.5669 | -12.5669 | 2836.5201 | 21217.1702 |  | 0
2011-01-28 | 0 | 0 | 0 | 0 | -12.5669 | -12.5669 | 2823.9532 | 21123.1701 |  | 0
2011-01-29 | 0 | 0 | 0 | 0 | -12.5669 | -12.5669 | 2811.3864 | 21029.17 |  | 0
2011-01-30 | 0 | 0 | 0 | 0 | -12.5669 | -12.5669 | 2798.8195 | 20935.1698 |  | 0
2011-01-31 | 0.014167 | 39.1 | 4.0107 | 4.0107 | 22.5224 | 22.5224 | 2821.3419 | 21103.6377 |  | 0
2011-02-01 | 0.014167 | 39.1 | 4.0107 | 4.0107 | 22.5224 | 22.5224 | 2843.8644 | 21272.1056 |  | 0
2011-02-02 | 0 | 0 | 0 | 0 | -12.5669 | -12.5669 | 2831.2975 | 21178.1055 |  | 0
2011-02-03 | 0 | 0 | 0 | 0 | -12.5669 | -12.5669 | 2818.7307 | 21084.1054 |  | 0
2011-02-04 | 0 | 0 | 0 | 0 | -12.5669 | -12.5669 | 2806.1638 | 20990.1053 |  | 0
2011-02-05 | 0 | 0 | 0 | 0 | -12.5669 | -12.5669 | 2793.5969 | 20896.1052 |  | 0
2011-02-06 | 0.0083333 | 23 | 4.0107 | 4.0107 | 6.4224 | 6.4224 | 2800.0194 | 20944.1451 |  | 0
2011-02-07 | 0 | 0 | 0 | 0 | -12.5669 | -12.5669 | 2787.4525 | 20850.1449 |  | 0
2011-02-08 | 0 | 0 | 0 | 0 | -12.5669 | -12.5669 | 2774.8857 | 20756.1448 |  | 0
2011-02-09 | 0.0083333 | 23 | 4.0107 | 4.0107 | 6.4224 | 6.4224 | 2781.3081 | 20804.1847 |  | 0
2011-02-10 | 0 | 0 | 0 | 0 | -12.5669 | -12.5669 | 2768.7413 | 20710.1846 |  | 0
2011-02-11 | 0 | 0 | 0 | 0 | -12.5669 | -12.5669 | 2756.1744 | 20616.1845 |  | 0
2011-02-12 | 0 | 0 | 0 | 0 | -12.5669 | -12.5669 | 2743.6075 | 20522.1844 |  | 0
2011-02-13 | 0 | 0 | 0 | 0 | -12.5669 | -12.5669 | 2731.0407 | 20428.1843 |  | 0
2011-02-14 | 0 | 0 | 0 | 0 | -12.5669 | -12.5669 | 2718.4738 | 20334.1842 |  | 0
2011-02-15 | 0 | 0 | 0 | 0 | -12.5669 | -12.5669 | 2705.907 | 20240.184 |  | 0
2011-02-16 | 0 | 0 | 0 | 0 | -12.5669 | -12.5669 | 2693.3401 | 20146.1839 |  | 0
2011-02-17 | 0 | 0 | 0 | 0 | -12.5669 | -12.5669 | 2680.7732 | 20052.1838 |  | 0
2011-02-18 | 0 | 0 | 0 | 0 | -12.5669 | -12.5669 | 2668.2064 | 19958.1837 |  | 0
2011-02-19 | 0 | 0 | 0 | 0 | -12.5669 | -12.5669 | 2655.6395 | 19864.1836 |  | 0
2011-02-20 | 0 | 0 | 0 | 0 | -12.5669 | -12.5669 | 2643.0727 | 19770.1835 |  | 0
2011-02-21 | 0 | 0 | 0 | 0 | -12.5669 | -12.5669 | 2630.5058 | 19676.1834 |  | 0
2011-02-22 | 0 | 0 | 0 | 0 | -12.5669 | -12.5669 | 2617.9389 | 19582.1833 |  | 0
2011-02-23 | 0 | 0 | 0 | 0 | -12.5669 | -12.5669 | 2605.3721 | 19488.1831 |  | 0
2011-02-24 | 0.0016667 | 4.6 | 4.0107 | 4.0107 | -11.9776 | -11.9776 | 2593.3945 | 19398.591 |  | 0
2011-02-25 | 0 | 0 | 0 | 0 | -12.5669 | -12.5669 | 2580.8277 | 19304.5909 |  | 0
2011-02-26 | 0 | 0 | 0 | 0 | -12.5669 | -12.5669 | 2568.2608 | 19210.5908 |  | 0
2011-02-27 | 0 | 0 | 0 | 0 | -12.5669 | -12.5669 | 2555.6939 | 19116.5907 |  | 0
2011-02-28 | 0 | 0 | 0 | 0 | -12.5669 | -12.5669 | 2543.1271 | 19022.5906 |  | 0
2011-03-01 | 0 | 0 | 0 | 0 | -12.5669 | -12.5669 | 2530.5602 | 18928.5905 |  | 0
2011-03-02 | 0 | 0 | 0 | 0 | -12.5669 | -12.5669 | 2517.9934 | 18834.5904 |  | 0
2011-03-03 | 0 | 0 | 0 | 0 | -12.5669 | -12.5669 | 2505.4265 | 18740.5902 |  | 0
2011-03-04 | 0 | 0 | 0 | 0 | -12.5669 | -12.5669 | 2492.8596 | 18646.5901 |  | 0
2011-03-05 | 0 | 0 | 0 | 0 | -12.5669 | -12.5669 | 2480.2928 | 18552.59 |  | 0
2011-03-06 | 0 | 0 | 0 | 0 | -12.5669 | -12.5669 | 2467.7259 | 18458.5899 |  | 0
2011-03-07 | 0 | 0 | 0 | 0 | -12.5669 | -12.5669 | 2455.1591 | 18364.5898 |  | 0
2011-03-08 | 0 | 0 | 0 | 0 | -12.5669 | -12.5669 | 2442.5922 | 18270.5897 |  | 0
2011-03-09 | 0 | 0 | 0 | 0 | -12.5669 | -12.5669 | 2430.0253 | 18176.5896 |  | 0
2011-03-10 | 0 | 0 | 0 | 0 | -12.5669 | -12.5669 | 2417.4585 | 18082.5894 |  | 0
2011-03-11 | 0 | 0 | 0 | 0 | -12.5669 | -12.5669 | 2404.8916 | 17988.5893 |  | 0
2011-03-12 | 0 | 0 | 0 | 0 | -12.5669 | -12.5669 | 2392.3248 | 17894.5892 |  | 0
2011-03-13 | 0 | 0 | 0 | 0 | -12.5669 | -12.5669 | 2379.7579 | 17800.5891 |  | 0
2011-03-14 | 0 | 0 | 0 | 0 | -12.5669 | -12.5669 | 2367.191 | 17706.589 |  | 0
2011-03-15 | 0 | 0 | 0 | 0 | -12.5669 | -12.5669 | 2354.6242 | 17612.5889 |  | 0
2011-03-16 | 0 | 0 | 0 | 0 | -12.5669 | -12.5669 | 2342.0573 | 17518.5888 |  | 0
2011-03-17 | 0 | 0 | 0 | 0 | -12.5669 | -12.5669 | 2329.4905 | 17424.5887 |  | 0
2011-03-18 | 0 | 0 | 0 | 0 | -12.5669 | -12.5669 | 2316.9236 | 17330.5885 |  | 0
2011-03-19 | 0 | 0 | 0 | 0 | -12.5669 | -12.5669 | 2304.3567 | 17236.5884 |  | 0
2011-03-20 | 0 | 0 | 0 | 0 | -12.5669 | -12.5669 | 2291.7899 | 17142.5883 |  | 0
2011-03-21 | 0 | 0 | 0 | 0 | -12.5669 | -12.5669 | 2279.223 | 17048.5882 |  | 0
2011-03-22 | 0 | 0 | 0 | 0 | -12.5669 | -12.5669 | 2266.6562 | 16954.5881 |  | 0
2011-03-23 | 0 | 0 | 0 | 0 | -12.5669 | -12.5669 | 2254.0893 | 16860.588 |  | 0
2011-03-24 | 0 | 0 | 0 | 0 | -12.5669 | -12.5669 | 2241.5224 | 16766.5879 |  | 0
2011-03-25 | 0 | 0 | 0 | 0 | -12.5669 | -12.5669 | 2228.9556 | 16672.5878 |  | 0
2011-03-26 | 0 | 0 | 0 | 0 | -12.5669 | -12.5669 | 2216.3887 | 16578.5876 |  | 0
2011-03-27 | 0 | 0 | 0 | 0 | -12.5669 | -12.5669 | 2203.8219 | 16484.5875 |  | 0
2011-03-28 | 0 | 0 | 0 | 0 | -12.5669 | -12.5669 | 2191.255 | 16390.5874 |  | 0
2011-03-29 | 0.005 | 13.8 | 4.0107 | 4.0107 | -2.7776 | -2.7776 | 2188.4774 | 16369.8113 |  | 0
2011-03-30 | 0 | 0 | 0 | 0 | -12.5669 | -12.5669 | 2175.9106 | 16275.8112 |  | 0
2011-03-31 | 0 | 0 | 0 | 0 | -12.5669 | -12.5669 | 2163.3437 | 16181.8111 |  | 0
2011-04-01 | 0 | 0 | 0 | 0 | -12.5669 | -12.5669 | 2150.7769 | 16087.811 |  | 0
2011-04-02 | 0 | 0 | 0 | 0 | -12.5669 | -12.5669 | 2138.21 | 15993.8109 |  | 0
2011-04-03 | 0 | 0 | 0 | 0 | -12.5669 | -12.5669 | 2125.6431 | 15899.8107 |  | 0
2011-04-04 | 0 | 0 | 0 | 0 | -12.5669 | -12.5669 | 2113.0763 | 15805.8106 |  | 0
2011-04-05 | 0 | 0 | 0 | 0 | -12.5669 | -12.5669 | 2100.5094 | 15711.8105 |  | 0
2011-04-06 | 0 | 0 | 0 | 0 | -12.5669 | -12.5669 | 2087.9426 | 15617.8104 |  | 0
2011-04-07 | 0 | 0 | 0 | 0 | -12.5669 | -12.5669 | 2075.3757 | 15523.8103 |  | 0
2011-04-08 | 0 | 0 | 0 | 0 | -12.5669 | -12.5669 | 2062.8088 | 15429.8102 |  | 0
2011-04-09 | 0 | 0 | 0 | 0 | -12.5669 | -12.5669 | 2050.242 | 15335.8101 |  | 0
2011-04-10 | 0.0075 | 20.7 | 4.0107 | 4.0107 | 4.1224 | 4.1224 | 2054.3644 | 15366.646 |  | 0
2011-04-11 | 0 | 0 | 0 | 0 | -12.5669 | -12.5669 | 2041.7976 | 15272.6458 |  | 0
2011-04-12 | 0 | 0 | 0 | 0 | -12.5669 | -12.5669 | 2029.2307 | 15178.6457 |  | 0
2011-04-13 | 0 | 0 | 0 | 0 | -12.5669 | -12.5669 | 2016.6639 | 15084.6456 |  | 0
2011-04-14 | 0 | 0 | 0 | 0 | -12.5669 | -12.5669 | 2004.097 | 14990.6455 |  | 0
2011-04-15 | 0 | 0 | 0 | 0 | -12.5669 | -12.5669 | 1991.5301 | 14896.6454 |  | 0
2011-04-16 | 0 | 0 | 0 | 0 | -12.5669 | -12.5669 | 1978.9633 | 14802.6453 |  | 0
2011-04-17 | 0 | 0 | 0 | 0 | -12.5669 | -12.5669 | 1966.3964 | 14708.6452 |  | 0
2011-04-18 | 0 | 0 | 0 | 0 | -12.5669 | -12.5669 | 1953.8296 | 14614.6451 |  | 0
2011-04-19 | 0 | 0 | 0 | 0 | -12.5669 | -12.5669 | 1941.2627 | 14520.6449 |  | 0
2011-04-20 | 0 | 0 | 0 | 0 | -12.5669 | -12.5669 | 1928.6958 | 14426.6448 |  | 0
2011-04-21 | 0.0016667 | 4.6 | 4.0107 | 4.0107 | -11.9776 | -11.9776 | 1916.7183 | 14337.0527 |  | 0
2011-04-22 | 0.0041667 | 11.5 | 4.0107 | 4.0107 | -5.0776 | -5.0776 | 1911.6407 | 14299.0726 |  | 0
2011-04-23 | 0.015 | 41.4 | 4.0107 | 4.0107 | 24.8224 | 24.8224 | 1936.4632 | 14484.7445 |  | 0
2011-04-24 | 0.00083333 | 2.3 | 4.0107 | 2.3 | -12.5669 | -12.5669 | 1923.8963 | 14390.7444 |  | 0
2011-04-25 | 0 | 0 | 0 | 0 | -12.5669 | -12.5669 | 1911.3294 | 14296.7443 |  | 0
2011-04-26 | 0 | 0 | 0 | 0 | -12.5669 | -12.5669 | 1898.7626 | 14202.7441 |  | 0
2011-04-27 | 0 | 0 | 0 | 0 | -12.5669 | -12.5669 | 1886.1957 | 14108.744 |  | 0
2011-04-28 | 0 | 0 | 0 | 0 | -12.5669 | -12.5669 | 1873.6289 | 14014.7439 |  | 0
2011-04-29 | 0 | 0 | 0 | 0 | -12.5669 | -12.5669 | 1861.062 | 13920.7438 |  | 0
2011-04-30 | 0 | 0 | 0 | 0 | -12.5669 | -12.5669 | 1848.4951 | 13826.7437 |  | 0
2011-05-01 | 0.070833 | 195.5 | 4.0107 | 4.0107 | 178.9224 | 178.9224 | 2027.4176 | 15165.0836 |  | 0
2011-05-02 | 0.0016667 | 4.6 | 4.0107 | 4.0107 | -11.9776 | -11.9776 | 2015.44 | 15075.4915 |  | 0
2011-05-03 | 0 | 0 | 0 | 0 | -12.5669 | -12.5669 | 2002.8732 | 14981.4914 |  | 0
2011-05-04 | 0 | 0 | 0 | 0 | -12.5669 | -12.5669 | 1990.3063 | 14887.4912 |  | 0
2011-05-05 | 0 | 0 | 0 | 0 | -12.5669 | -12.5669 | 1977.7395 | 14793.4911 |  | 0
2011-05-06 | 0 | 0 | 0 | 0 | -12.5669 | -12.5669 | 1965.1726 | 14699.491 |  | 0
2011-05-07 | 0 | 0 | 0 | 0 | -12.5669 | -12.5669 | 1952.6057 | 14605.4909 |  | 0
2011-05-08 | 0 | 0 | 0 | 0 | -12.5669 | -12.5669 | 1940.0389 | 14511.4908 |  | 0
2011-05-09 | 0 | 0 | 0 | 0 | -12.5669 | -12.5669 | 1927.472 | 14417.4907 |  | 0
2011-05-10 | 0 | 0 | 0 | 0 | -12.5669 | -12.5669 | 1914.9052 | 14323.4906 |  | 0
2011-05-11 | 0.0025 | 6.9 | 4.0107 | 4.0107 | -9.6776 | -9.6776 | 1905.2276 | 14251.1025 |  | 0
2011-05-12 | 0 | 0 | 0 | 0 | -12.5669 | -12.5669 | 1892.6607 | 14157.1023 |  | 0
2011-05-13 | 0 | 0 | 0 | 0 | -12.5669 | -12.5669 | 1880.0939 | 14063.1022 |  | 0
2011-05-14 | 0 | 0 | 0 | 0 | -12.5669 | -12.5669 | 1867.527 | 13969.1021 |  | 0
2011-05-15 | 0 | 0 | 0 | 0 | -12.5669 | -12.5669 | 1854.9602 | 13875.102 |  | 0
2011-05-16 | 0 | 0 | 0 | 0 | -12.5669 | -12.5669 | 1842.3933 | 13781.1019 |  | 0
2011-05-17 | 0 | 0 | 0 | 0 | -12.5669 | -12.5669 | 1829.8264 | 13687.1018 |  | 0
2011-05-18 | 0 | 0 | 0 | 0 | -12.5669 | -12.5669 | 1817.2596 | 13593.1017 |  | 0
2011-05-19 | 0 | 0 | 0 | 0 | -12.5669 | -12.5669 | 1804.6927 | 13499.1016 |  | 0
2011-05-20 | 0.10417 | 287.5 | 4.0107 | 4.0107 | 270.9224 | 270.9224 | 2075.6152 | 15525.6014 |  | 0
2011-05-21 | 0 | 0 | 0 | 0 | -12.5669 | -12.5669 | 2063.0483 | 15431.6013 |  | 0
2011-05-22 | 0 | 0 | 0 | 0 | -12.5669 | -12.5669 | 2050.4814 | 15337.6012 |  | 0
2011-05-23 | 0 | 0 | 0 | 0 | -12.5669 | -12.5669 | 2037.9146 | 15243.6011 |  | 0
2011-05-24 | 0.011667 | 32.2 | 4.0107 | 4.0107 | 15.6224 | 15.6224 | 2053.537 | 15360.457 |  | 0
2011-05-25 | 0 | 0 | 0 | 0 | -12.5669 | -12.5669 | 2040.9702 | 15266.4569 |  | 0
2011-05-26 | 0 | 0 | 0 | 0 | -12.5669 | -12.5669 | 2028.4033 | 15172.4568 |  | 0
2011-05-27 | 0 | 0 | 0 | 0 | -12.5669 | -12.5669 | 2015.8365 | 15078.4567 |  | 0
2011-05-28 | 0 | 0 | 0 | 0 | -12.5669 | -12.5669 | 2003.2696 | 14984.4565 |  | 0
2011-05-29 | 0 | 0 | 0 | 0 | -12.5669 | -12.5669 | 1990.7027 | 14890.4564 |  | 0
2011-05-30 | 0 | 0 | 0 | 0 | -12.5669 | -12.5669 | 1978.1359 | 14796.4563 |  | 0
2011-05-31 | 0 | 0 | 0 | 0 | -12.5669 | -12.5669 | 1965.569 | 14702.4562 |  | 0
2011-06-01 | 0 | 0 | 0 | 0 | -12.5669 | -12.5669 | 1953.0022 | 14608.4561 |  | 0
2011-06-02 | 0 | 0 | 0 | 0 | -12.5669 | -12.5669 | 1940.4353 | 14514.456 |  | 0
2011-06-03 | 0 | 0 | 0 | 0 | -12.5669 | -12.5669 | 1927.8684 | 14420.4559 |  | 0
2011-06-04 | 0 | 0 | 0 | 0 | -12.5669 | -12.5669 | 1915.3016 | 14326.4557 |  | 0
2011-06-05 | 0 | 0 | 0 | 0 | -12.5669 | -12.5669 | 1902.7347 | 14232.4556 |  | 0
2011-06-06 | 0 | 0 | 0 | 0 | -12.5669 | -12.5669 | 1890.1679 | 14138.4555 |  | 0
2011-06-07 | 0 | 0 | 0 | 0 | -12.5669 | -12.5669 | 1877.601 | 14044.4554 |  | 0
2011-06-08 | 0 | 0 | 0 | 0 | -12.5669 | -12.5669 | 1865.0341 | 13950.4553 |  | 0
2011-06-09 | 0 | 0 | 0 | 0 | -12.5669 | -12.5669 | 1852.4673 | 13856.4552 |  | 0
2011-06-10 | 0 | 0 | 0 | 0 | -12.5669 | -12.5669 | 1839.9004 | 13762.4551 |  | 0
2011-06-11 | 0 | 0 | 0 | 0 | -12.5669 | -12.5669 | 1827.3336 | 13668.455 |  | 0
2011-06-12 | 0 | 0 | 0 | 0 | -12.5669 | -12.5669 | 1814.7667 | 13574.4548 |  | 0
2011-06-13 | 0 | 0 | 0 | 0 | -12.5669 | -12.5669 | 1802.1998 | 13480.4547 |  | 0
2011-06-14 | 0.0016667 | 4.6 | 4.0107 | 4.0107 | -11.9776 | -11.9776 | 1790.2223 | 13390.8626 |  | 0
2011-06-15 | 0 | 0 | 0 | 0 | -12.5669 | -12.5669 | 1777.6554 | 13296.8625 |  | 0
2011-06-16 | 0 | 0 | 0 | 0 | -12.5669 | -12.5669 | 1765.0886 | 13202.8624 |  | 0
2011-06-17 | 0 | 0 | 0 | 0 | -12.5669 | -12.5669 | 1752.5217 | 13108.8623 |  | 0
2011-06-18 | 0 | 0 | 0 | 0 | -12.5669 | -12.5669 | 1739.9548 | 13014.8622 |  | 0
2011-06-19 | 0 | 0 | 0 | 0 | -12.5669 | -12.5669 | 1727.388 | 12920.8621 |  | 0
2011-06-20 | 0 | 0 | 0 | 0 | -12.5669 | -12.5669 | 1714.8211 | 12826.8619 |  | 0
2011-06-21 | 0 | 0 | 0 | 0 | -12.5669 | -12.5669 | 1702.2543 | 12732.8618 |  | 0
2011-06-22 | 0 | 0 | 0 | 0 | -12.5669 | -12.5669 | 1689.6874 | 12638.8617 |  | 0
2011-06-23 | 0 | 0 | 0 | 0 | -12.5669 | -12.5669 | 1677.1205 | 12544.8616 |  | 0
2011-06-24 | 0 | 0 | 0 | 0 | -12.5669 | -12.5669 | 1664.5537 | 12450.8615 |  | 0
2011-06-25 | 0 | 0 | 0 | 0 | -12.5669 | -12.5669 | 1651.9868 | 12356.8614 |  | 0
2011-06-26 | 0 | 0 | 0 | 0 | -12.5669 | -12.5669 | 1639.42 | 12262.8613 |  | 0
2011-06-27 | 0 | 0 | 0 | 0 | -12.5669 | -12.5669 | 1626.8531 | 12168.8612 |  | 0
2011-06-28 | 0 | 0 | 0 | 0 | -12.5669 | -12.5669 | 1614.2862 | 12074.861 |  | 0
2011-06-29 | 0 | 0 | 0 | 0 | -12.5669 | -12.5669 | 1601.7194 | 11980.8609 |  | 0
2011-06-30 | 0 | 0 | 0 | 0 | -12.5669 | -12.5669 | 1589.1525 | 11886.8608 |  | 0
2011-07-01 | 0 | 0 | 0 | 0 | -12.5669 | -12.5669 | 1576.5857 | 11792.8607 |  | 0
2011-07-02 | 0 | 0 | 0 | 0 | -12.5669 | -12.5669 | 1564.0188 | 11698.8606 |  | 0
2011-07-03 | 0 | 0 | 0 | 0 | -12.5669 | -12.5669 | 1551.4519 | 11604.8605 |  | 0
2011-07-04 | 0 | 0 | 0 | 0 | -12.5669 | -12.5669 | 1538.8851 | 11510.8604 |  | 0
2011-07-05 | 0 | 0 | 0 | 0 | -12.5669 | -12.5669 | 1526.3182 | 11416.8603 |  | 0
2011-07-06 | 0 | 0 | 0 | 0 | -12.5669 | -12.5669 | 1513.7514 | 11322.8601 |  | 0
2011-07-07 | 0 | 0 | 0 | 0 | -12.5669 | -12.5669 | 1501.1845 | 11228.86 |  | 0
2011-07-08 | 0 | 0 | 0 | 0 | -12.5669 | -12.5669 | 1488.6176 | 11134.8599 |  | 0
2011-07-09 | 0 | 0 | 0 | 0 | -12.5669 | -12.5669 | 1476.0508 | 11040.8598 |  | 0
2011-07-10 | 0 | 0 | 0 | 0 | -12.5669 | -12.5669 | 1463.4839 | 10946.8597 |  | 0
2011-07-11 | 0 | 0 | 0 | 0 | -12.5669 | -12.5669 | 1450.9171 | 10852.8596 |  | 0
2011-07-12 | 0 | 0 | 0 | 0 | -12.5669 | -12.5669 | 1438.3502 | 10758.8595 |  | 0
2011-07-13 | 0 | 0 | 0 | 0 | -12.5669 | -12.5669 | 1425.7833 | 10664.8593 |  | 0
2011-07-14 | 0 | 0 | 0 | 0 | -12.5669 | -12.5669 | 1413.2165 | 10570.8592 |  | 0
2011-07-15 | 0 | 0 | 0 | 0 | -12.5669 | -12.5669 | 1400.6496 | 10476.8591 |  | 0
2011-07-16 | 0 | 0 | 0 | 0 | -12.5669 | -12.5669 | 1388.0828 | 10382.859 |  | 0
2011-07-17 | 0 | 0 | 0 | 0 | -12.5669 | -12.5669 | 1375.5159 | 10288.8589 |  | 0
2011-07-18 | 0 | 0 | 0 | 0 | -12.5669 | -12.5669 | 1362.949 | 10194.8588 |  | 0
2011-07-19 | 0 | 0 | 0 | 0 | -12.5669 | -12.5669 | 1350.3822 | 10100.8587 |  | 0
2011-07-20 | 0 | 0 | 0 | 0 | -12.5669 | -12.5669 | 1337.8153 | 10006.8586 |  | 0
2011-07-21 | 0 | 0 | 0 | 0 | -12.5669 | -12.5669 | 1325.2485 | 9912.8584 |  | 0
2011-07-22 | 0 | 0 | 0 | 0 | -12.5669 | -12.5669 | 1312.6816 | 9818.8583 |  | 0
2011-07-23 | 0 | 0 | 0 | 0 | -12.5669 | -12.5669 | 1300.1147 | 9724.8582 |  | 0
2011-07-24 | 0 | 0 | 0 | 0 | -12.5669 | -12.5669 | 1287.5479 | 9630.8581 |  | 0
2011-07-25 | 0 | 0 | 0 | 0 | -12.5669 | -12.5669 | 1274.981 | 9536.858 |  | 0
2011-07-26 | 0 | 0 | 0 | 0 | -12.5669 | -12.5669 | 1262.4142 | 9442.8579 |  | 0
2011-07-27 | 0 | 0 | 0 | 0 | -12.5669 | -12.5669 | 1249.8473 | 9348.8578 |  | 0
2011-07-28 | 0 | 0 | 0 | 0 | -12.5669 | -12.5669 | 1237.2804 | 9254.8577 |  | 0
2011-07-29 | 0 | 0 | 0 | 0 | -12.5669 | -12.5669 | 1224.7136 | 9160.8575 |  | 0
2011-07-30 | 0 | 0 | 0 | 0 | -12.5669 | -12.5669 | 1212.1467 | 9066.8574 |  | 0
2011-07-31 | 0 | 0 | 0 | 0 | -12.5669 | -12.5669 | 1199.5799 | 8972.8573 |  | 0
2011-08-01 | 0 | 0 | 0 | 0 | -12.5669 | -12.5669 | 1187.013 | 8878.8572 |  | 0
2011-08-02 | 0 | 0 | 0 | 0 | -12.5669 | -12.5669 | 1174.4461 | 8784.8571 |  | 0
2011-08-03 | 0 | 0 | 0 | 0 | -12.5669 | -12.5669 | 1161.8793 | 8690.857 |  | 0
2011-08-04 | 0 | 0 | 0 | 0 | -12.5669 | -12.5669 | 1149.3124 | 8596.8569 |  | 0
2011-08-05 | 0 | 0 | 0 | 0 | -12.5669 | -12.5669 | 1136.7456 | 8502.8568 |  | 0
2011-08-06 | 0 | 0 | 0 | 0 | -12.5669 | -12.5669 | 1124.1787 | 8408.8566 |  | 0
2011-08-07 | 0 | 0 | 0 | 0 | -12.5669 | -12.5669 | 1111.6118 | 8314.8565 |  | 0
2011-08-08 | 0 | 0 | 0 | 0 | -12.5669 | -12.5669 | 1099.045 | 8220.8564 |  | 0
2011-08-09 | 0.0033333 | 9.2 | 4.0107 | 4.0107 | -7.3776 | -7.3776 | 1091.6674 | 8165.6723 |  | 0
2011-08-10 | 0 | 0 | 0 | 0 | -12.5669 | -12.5669 | 1079.1006 | 8071.6722 |  | 0
2011-08-11 | 0 | 0 | 0 | 0 | -12.5669 | -12.5669 | 1066.5337 | 7977.6721 |  | 0
2011-08-12 | 0.010833 | 29.9 | 4.0107 | 4.0107 | 13.3224 | 13.3224 | 1079.8561 | 8077.324 |  | 0
2011-08-13 | 0.018333 | 50.6 | 4.0107 | 4.0107 | 34.0224 | 34.0224 | 1113.8786 | 8331.8119 |  | 0
2011-08-14 | 0 | 0 | 0 | 0 | -12.5669 | -12.5669 | 1101.3117 | 8237.8117 |  | 0
2011-08-15 | 0.015 | 41.4 | 4.0107 | 4.0107 | 24.8224 | 24.8224 | 1126.1342 | 8423.4836 |  | 0
2011-08-16 | 0 | 0 | 0 | 0 | -12.5669 | -12.5669 | 1113.5673 | 8329.4835 |  | 0
2011-08-17 | 0 | 0 | 0 | 0 | -12.5669 | -12.5669 | 1101.0005 | 8235.4834 |  | 0
2011-08-18 | 0 | 0 | 0 | 0 | -12.5669 | -12.5669 | 1088.4336 | 8141.4833 |  | 0
2011-08-19 | 0 | 0 | 0 | 0 | -12.5669 | -12.5669 | 1075.8667 | 8047.4832 |  | 0
2011-08-20 | 0 | 0 | 0 | 0 | -12.5669 | -12.5669 | 1063.2999 | 7953.4831 |  | 0
2011-08-21 | 0 | 0 | 0 | 0 | -12.5669 | -12.5669 | 1050.733 | 7859.483 |  | 0
2011-08-22 | 0 | 0 | 0 | 0 | -12.5669 | -12.5669 | 1038.1662 | 7765.4828 |  | 0
2011-08-23 | 0 | 0 | 0 | 0 | -12.5669 | -12.5669 | 1025.5993 | 7671.4827 |  | 0
2011-08-24 | 0 | 0 | 0 | 0 | -12.5669 | -12.5669 | 1013.0324 | 7577.4826 |  | 0
2011-08-25 | 0 | 0 | 0 | 0 | -12.5669 | -12.5669 | 1000.4656 | 7483.4825 |  | 0
2011-08-26 | 0 | 0 | 0 | 0 | -12.5669 | -12.5669 | 987.8987 | 7389.4824 |  | 0
2011-08-27 | 0 | 0 | 0 | 0 | -12.5669 | -12.5669 | 975.3319 | 7295.4823 |  | 0
2011-08-28 | 0 | 0 | 0 | 0 | -12.5669 | -12.5669 | 962.765 | 7201.4822 |  | 0
2011-08-29 | 0 | 0 | 0 | 0 | -12.5669 | -12.5669 | 950.1981 | 7107.482 |  | 0
2011-08-30 | 0 | 0 | 0 | 0 | -12.5669 | -12.5669 | 937.6313 | 7013.4819 |  | 0
2011-08-31 | 0 | 0 | 0 | 0 | -12.5669 | -12.5669 | 925.0644 | 6919.4818 |  | 0
2011-09-01 | 0 | 0 | 0 | 0 | -12.5669 | -12.5669 | 912.4976 | 6825.4817 |  | 0
2011-09-02 | 0 | 0 | 0 | 0 | -12.5669 | -12.5669 | 899.9307 | 6731.4816 |  | 0
2011-09-03 | 0 | 0 | 0 | 0 | -12.5669 | -12.5669 | 887.3638 | 6637.4815 |  | 0
2011-09-04 | 0 | 0 | 0 | 0 | -12.5669 | -12.5669 | 874.797 | 6543.4814 |  | 0
2011-09-05 | 0 | 0 | 0 | 0 | -12.5669 | -12.5669 | 862.2301 | 6449.4813 |  | 0
2011-09-06 | 0 | 0 | 0 | 0 | -12.5669 | -12.5669 | 849.6633 | 6355.4811 |  | 0
2011-09-07 | 0 | 0 | 0 | 0 | -12.5669 | -12.5669 | 837.0964 | 6261.481 |  | 0
2011-09-08 | 0 | 0 | 0 | 0 | -12.5669 | -12.5669 | 824.5295 | 6167.4809 |  | 0
2011-09-09 | 0 | 0 | 0 | 0 | -12.5669 | -12.5669 | 811.9627 | 6073.4808 |  | 0
2011-09-10 | 0 | 0 | 0 | 0 | -12.5669 | -12.5669 | 799.3958 | 5979.4807 |  | 0
2011-09-11 | 0 | 0 | 0 | 0 | -12.5669 | -12.5669 | 786.829 | 5885.4806 |  | 0
2011-09-12 | 0 | 0 | 0 | 0 | -12.5669 | -12.5669 | 774.2621 | 5791.4805 |  | 0
2011-09-13 | 0.019167 | 52.9 | 4.0107 | 4.0107 | 36.3224 | 36.3224 | 810.5845 | 6063.1724 |  | 0
2011-09-14 | 0.0016667 | 4.6 | 4.0107 | 4.0107 | -11.9776 | -11.9776 | 798.607 | 5973.5802 |  | 0
2011-09-15 | 0 | 0 | 0 | 0 | -12.5669 | -12.5669 | 786.0401 | 5879.5801 |  | 0
2011-09-16 | 0.048333 | 133.4 | 4.0107 | 4.0107 | 116.8224 | 116.8224 | 902.8626 | 6753.412 |  | 0
2011-09-17 | 0.038333 | 105.8 | 4.0107 | 4.0107 | 89.2224 | 89.2224 | 992.085 | 7420.7959 |  | 0
2011-09-18 | 0.0041667 | 11.5 | 4.0107 | 4.0107 | -5.0776 | -5.0776 | 987.0075 | 7382.8158 |  | 0
2011-09-19 | 0 | 0 | 0 | 0 | -12.5669 | -12.5669 | 974.4406 | 7288.8157 |  | 0
2011-09-20 | 0 | 0 | 0 | 0 | -12.5669 | -12.5669 | 961.8737 | 7194.8156 |  | 0
2011-09-21 | 0 | 0 | 0 | 0 | -12.5669 | -12.5669 | 949.3069 | 7100.8155 |  | 0
2011-09-22 | 0.018333 | 50.6 | 4.0107 | 4.0107 | 34.0224 | 34.0224 | 983.3293 | 7355.3033 |  | 0
2011-09-23 | 0 | 0 | 0 | 0 | -12.5669 | -12.5669 | 970.7625 | 7261.3032 |  | 0
2011-09-24 | 0 | 0 | 0 | 0 | -12.5669 | -12.5669 | 958.1956 | 7167.3031 |  | 0
2011-09-25 | 0 | 0 | 0 | 0 | -12.5669 | -12.5669 | 945.6287 | 7073.303 |  | 0
2011-09-26 | 0 | 0 | 0 | 0 | -12.5669 | -12.5669 | 933.0619 | 6979.3029 |  | 0
2011-09-27 | 0 | 0 | 0 | 0 | -12.5669 | -12.5669 | 920.495 | 6885.3028 |  | 0
2011-09-28 | 0 | 0 | 0 | 0 | -12.5669 | -12.5669 | 907.9282 | 6791.3027 |  | 0
2011-09-29 | 0 | 0 | 0 | 0 | -12.5669 | -12.5669 | 895.3613 | 6697.3026 |  | 0
2011-09-30 | 0 | 0 | 0 | 0 | -12.5669 | -12.5669 | 882.7944 | 6603.3024 |  | 0
2011-10-01 | 0 | 0 | 0 | 0 | -12.5669 | -12.5669 | 870.2276 | 6509.3023 |  | 0
2011-10-02 | 0 | 0 | 0 | 0 | -12.5669 | -12.5669 | 857.6607 | 6415.3022 |  | 0
2011-10-03 | 0 | 0 | 0 | 0 | -12.5669 | -12.5669 | 845.0939 | 6321.3021 |  | 0
2011-10-04 | 0 | 0 | 0 | 0 | -12.5669 | -12.5669 | 832.527 | 6227.302 |  | 0
2011-10-05 | 0.018333 | 50.6 | 4.0107 | 4.0107 | 34.0224 | 34.0224 | 866.5494 | 6481.7899 |  | 0
2011-10-06 | 0 | 0 | 0 | 0 | -12.5669 | -12.5669 | 853.9826 | 6387.7898 |  | 0
2011-10-07 | 0 | 0 | 0 | 0 | -12.5669 | -12.5669 | 841.4157 | 6293.7896 |  | 0
2011-10-08 | 0.27167 | 749.8 | 4.0107 | 4.0107 | 733.2224 | 733.2224 | 1574.6382 | 11778.2935 |  | 0
2011-10-09 | 0.039167 | 108.1 | 4.0107 | 4.0107 | 91.5224 | 91.5224 | 1666.1606 | 12462.8814 |  | 0
2011-10-10 | 0 | 0 | 0 | 0 | -12.5669 | -12.5669 | 1653.5938 | 12368.8813 |  | 0
2011-10-11 | 0 | 0 | 0 | 0 | -12.5669 | -12.5669 | 1641.0269 | 12274.8812 |  | 0
2011-10-12 | 0.0275 | 75.9 | 4.0107 | 4.0107 | 59.3224 | 59.3224 | 1700.3493 | 12718.6131 |  | 0
2011-10-13 | 0 | 0 | 0 | 0 | -12.5669 | -12.5669 | 1687.7825 | 12624.613 |  | 0
2011-10-14 | 0 | 0 | 0 | 0 | -12.5669 | -12.5669 | 1675.2156 | 12530.6129 |  | 0
2011-10-15 | 0 | 0 | 0 | 0 | -12.5669 | -12.5669 | 1662.6488 | 12436.6127 |  | 0
2011-10-16 | 0 | 0 | 0 | 0 | -12.5669 | -12.5669 | 1650.0819 | 12342.6126 |  | 0
2011-10-17 | 0 | 0 | 0 | 0 | -12.5669 | -12.5669 | 1637.515 | 12248.6125 |  | 0
2011-10-18 | 0 | 0 | 0 | 0 | -12.5669 | -12.5669 | 1624.9482 | 12154.6124 |  | 0
2011-10-19 | 0 | 0 | 0 | 0 | -12.5669 | -12.5669 | 1612.3813 | 12060.6123 |  | 0
2011-10-20 | 0 | 0 | 0 | 0 | -12.5669 | -12.5669 | 1599.8145 | 11966.6122 |  | 0
2011-10-21 | 0 | 0 | 0 | 0 | -12.5669 | -12.5669 | 1587.2476 | 11872.6121 |  | 0
2011-10-22 | 0 | 0 | 0 | 0 | -12.5669 | -12.5669 | 1574.6807 | 11778.612 |  | 0
2011-10-23 | 0 | 0 | 0 | 0 | -12.5669 | -12.5669 | 1562.1139 | 11684.6118 |  | 0
2011-10-24 | 0 | 0 | 0 | 0 | -12.5669 | -12.5669 | 1549.547 | 11590.6117 |  | 0
2011-10-25 | 0 | 0 | 0 | 0 | -12.5669 | -12.5669 | 1536.9802 | 11496.6116 |  | 0
2011-10-26 | 0.0025 | 6.9 | 4.0107 | 4.0107 | -9.6776 | -9.6776 | 1527.3026 | 11424.2235 |  | 0
2011-10-27 | 0.059167 | 163.3 | 4.0107 | 4.0107 | 146.7224 | 146.7224 | 1674.0251 | 12521.7074 |  | 0
2011-10-28 | 0 | 0 | 0 | 0 | -12.5669 | -12.5669 | 1661.4582 | 12427.7073 |  | 0
2011-10-29 | 0 | 0 | 0 | 0 | -12.5669 | -12.5669 | 1648.8913 | 12333.7072 |  | 0
2011-10-30 | 0 | 0 | 0 | 0 | -12.5669 | -12.5669 | 1636.3245 | 12239.7071 |  | 0
2011-10-31 | 0 | 0 | 0 | 0 | -12.5669 | -12.5669 | 1623.7576 | 12145.7069 |  | 0
2011-11-01 | 0 | 0 | 0 | 0 | -12.5669 | -12.5669 | 1611.1908 | 12051.7068 |  | 0
2011-11-02 | 0 | 0 | 0 | 0 | -12.5669 | -12.5669 | 1598.6239 | 11957.7067 |  | 0
2011-11-03 | 0 | 0 | 0 | 0 | -12.5669 | -12.5669 | 1586.057 | 11863.7066 |  | 0
2011-11-04 | 0 | 0 | 0 | 0 | -12.5669 | -12.5669 | 1573.4902 | 11769.7065 |  | 0
2011-11-05 | 0 | 0 | 0 | 0 | -12.5669 | -12.5669 | 1560.9233 | 11675.7064 |  | 0
2011-11-06 | 0 | 0 | 0 | 0 | -12.5669 | -12.5669 | 1548.3565 | 11581.7063 |  | 0
2011-11-07 | 0.0041667 | 11.5 | 4.0107 | 4.0107 | -5.0776 | -5.0776 | 1543.2789 | 11543.7262 |  | 0
2011-11-08 | 0.036667 | 101.2 | 4.0107 | 4.0107 | 84.6224 | 84.6224 | 1627.9013 | 12176.702 |  | 0
2011-11-09 | 0 | 0 | 0 | 0 | -12.5669 | -12.5669 | 1615.3345 | 12082.7019 |  | 0
2011-11-10 | 0 | 0 | 0 | 0 | -12.5669 | -12.5669 | 1602.7676 | 11988.7018 |  | 0
2011-11-11 | 0 | 0 | 0 | 0 | -12.5669 | -12.5669 | 1590.2008 | 11894.7017 |  | 0
2011-11-12 | 0 | 0 | 0 | 0 | -12.5669 | -12.5669 | 1577.6339 | 11800.7016 |  | 0
2011-11-13 | 0 | 0 | 0 | 0 | -12.5669 | -12.5669 | 1565.067 | 11706.7015 |  | 0
2011-11-14 | 0 | 0 | 0 | 0 | -12.5669 | -12.5669 | 1552.5002 | 11612.7014 |  | 0
2011-11-15 | 0 | 0 | 0 | 0 | -12.5669 | -12.5669 | 1539.9333 | 11518.7012 |  | 0
2011-11-16 | 0 | 0 | 0 | 0 | -12.5669 | -12.5669 | 1527.3665 | 11424.7011 |  | 0
2011-11-17 | 0 | 0 | 0 | 0 | -12.5669 | -12.5669 | 1514.7996 | 11330.701 |  | 0
2011-11-18 | 0 | 0 | 0 | 0 | -12.5669 | -12.5669 | 1502.2327 | 11236.7009 |  | 0
2011-11-19 | 0 | 0 | 0 | 0 | -12.5669 | -12.5669 | 1489.6659 | 11142.7008 |  | 0
2011-11-20 | 0.0083333 | 23 | 4.0107 | 4.0107 | 6.4224 | 6.4224 | 1496.0883 | 11190.7407 |  | 0
2011-11-21 | 0.03 | 82.8 | 4.0107 | 4.0107 | 66.2224 | 66.2224 | 1562.3108 | 11686.0846 |  | 0
2011-11-22 | 0 | 0 | 0 | 0 | -12.5669 | -12.5669 | 1549.7439 | 11592.0845 |  | 0
2011-11-23 | 0 | 0 | 0 | 0 | -12.5669 | -12.5669 | 1537.1771 | 11498.0843 |  | 0
2011-11-24 | 0 | 0 | 0 | 0 | -12.5669 | -12.5669 | 1524.6102 | 11404.0842 |  | 0
2011-11-25 | 0.0025 | 6.9 | 4.0107 | 4.0107 | -9.6776 | -9.6776 | 1514.9326 | 11331.6961 |  | 0
2011-11-26 | 0.0025 | 6.9 | 4.0107 | 4.0107 | -9.6776 | -9.6776 | 1505.2551 | 11259.308 |  | 0
2011-11-27 | 0 | 0 | 0 | 0 | -12.5669 | -12.5669 | 1492.6882 | 11165.3079 |  | 0
2011-11-28 | 0 | 0 | 0 | 0 | -12.5669 | -12.5669 | 1480.1214 | 11071.3078 |  | 0
2011-11-29 | 0 | 0 | 0 | 0 | -12.5669 | -12.5669 | 1467.5545 | 10977.3077 |  | 0
2011-11-30 | 0 | 0 | 0 | 0 | -12.5669 | -12.5669 | 1454.9876 | 10883.3076 |  | 0
2011-12-01 | 0 | 0 | 0 | 0 | -12.5669 | -12.5669 | 1442.4208 | 10789.3074 |  | 0
2011-12-02 | 0.0125 | 34.5 | 4.0107 | 4.0107 | 17.9224 | 17.9224 | 1460.3432 | 10923.3673 |  | 0
2011-12-03 | 0.065833 | 181.7 | 4.0107 | 4.0107 | 165.1224 | 165.1224 | 1625.4657 | 12158.4832 |  | 0
2011-12-04 | 0.00083333 | 2.3 | 4.0107 | 2.3 | -12.5669 | -12.5669 | 1612.8988 | 12064.4831 |  | 0
2011-12-05 | 0.00083333 | 2.3 | 4.0107 | 2.3 | -12.5669 | -12.5669 | 1600.332 | 11970.483 |  | 0
2011-12-06 | 0 | 0 | 0 | 0 | -12.5669 | -12.5669 | 1587.7651 | 11876.4829 |  | 0
2011-12-07 | 0 | 0 | 0 | 0 | -12.5669 | -12.5669 | 1575.1982 | 11782.4828 |  | 0
2011-12-08 | 0 | 0 | 0 | 0 | -12.5669 | -12.5669 | 1562.6314 | 11688.4827 |  | 0
2011-12-09 | 0 | 0 | 0 | 0 | -12.5669 | -12.5669 | 1550.0645 | 11594.4825 |  | 0
2011-12-10 | 0 | 0 | 0 | 0 | -12.5669 | -12.5669 | 1537.4977 | 11500.4824 |  | 0
2011-12-11 | 0.005 | 13.8 | 4.0107 | 4.0107 | -2.7776 | -2.7776 | 1534.7201 | 11479.7063 |  | 0
2011-12-12 | 0.0033333 | 9.2 | 4.0107 | 4.0107 | -7.3776 | -7.3776 | 1527.3425 | 11424.5222 |  | 0
2011-12-13 | 0 | 0 | 0 | 0 | -12.5669 | -12.5669 | 1514.7757 | 11330.5221 |  | 0
2011-12-14 | 0.010833 | 29.9 | 4.0107 | 4.0107 | 13.3224 | 13.3224 | 1528.0981 | 11430.174 |  | 0
2011-12-15 | 0 | 0 | 0 | 0 | -12.5669 | -12.5669 | 1515.5313 | 11336.1739 |  | 0
2011-12-16 | 0 | 0 | 0 | 0 | -12.5669 | -12.5669 | 1502.9644 | 11242.1738 |  | 0
2011-12-17 | 0 | 0 | 0 | 0 | -12.5669 | -12.5669 | 1490.3975 | 11148.1736 |  | 0
2011-12-18 | 0.00083333 | 2.3 | 4.0107 | 2.3 | -12.5669 | -12.5669 | 1477.8307 | 11054.1735 |  | 0
2011-12-19 | 0.015833 | 43.7 | 4.0107 | 4.0107 | 27.1224 | 27.1224 | 1504.9531 | 11257.0494 |  | 0
2011-12-20 | 0 | 0 | 0 | 0 | -12.5669 | -12.5669 | 1492.3863 | 11163.0493 |  | 0
2011-12-21 | 0 | 0 | 0 | 0 | -12.5669 | -12.5669 | 1479.8194 | 11069.0492 |  | 0
2011-12-22 | 0 | 0 | 0 | 0 | -12.5669 | -12.5669 | 1467.2526 | 10975.0491 |  | 0
2011-12-23 | 0 | 0 | 0 | 0 | -12.5669 | -12.5669 | 1454.6857 | 10881.049 |  | 0
2011-12-24 | 0 | 0 | 0 | 0 | -12.5669 | -12.5669 | 1442.1188 | 10787.0489 |  | 0
2011-12-25 | 0.005 | 13.8 | 4.0107 | 4.0107 | -2.7776 | -2.7776 | 1439.3413 | 10766.2727 |  | 0
2011-12-26 | 0 | 0 | 0 | 0 | -12.5669 | -12.5669 | 1426.7744 | 10672.2726 |  | 0
2011-12-27 | 0 | 0 | 0 | 0 | -12.5669 | -12.5669 | 1414.2076 | 10578.2725 |  | 0
2011-12-28 | 0 | 0 | 0 | 0 | -12.5669 | -12.5669 | 1401.6407 | 10484.2724 |  | 0
2011-12-29 | 0 | 0 | 0 | 0 | -12.5669 | -12.5669 | 1389.0738 | 10390.2723 |  | 0
2011-12-30 | 0 | 0 | 0 | 0 | -12.5669 | -12.5669 | 1376.507 | 10296.2722 |  | 0
2011-12-31 | 0 | 0 | 0 | 0 | -12.5669 | -12.5669 | 1363.9401 | 10202.2721 |  | 0
2012-01-01 | 0 | 0 | 0 | 0 | -12.5669 | -12.5669 | 1351.3733 | 10108.2719 |  | 0
2012-01-02 | 0 | 0 | 0 | 0 | -12.5669 | -12.5669 | 1338.8064 | 10014.2718 |  | 0
2012-01-03 | 0 | 0 | 0 | 0 | -12.5669 | -12.5669 | 1326.2395 | 9920.2717 |  | 0
2012-01-04 | 0 | 0 | 0 | 0 | -12.5669 | -12.5669 | 1313.6727 | 9826.2716 |  | 0
2012-01-05 | 0 | 0 | 0 | 0 | -12.5669 | -12.5669 | 1301.1058 | 9732.2715 |  | 0
2012-01-06 | 0 | 0 | 0 | 0 | -12.5669 | -12.5669 | 1288.539 | 9638.2714 |  | 0
2012-01-07 | 0 | 0 | 0 | 0 | -12.5669 | -12.5669 | 1275.9721 | 9544.2713 |  | 0
2012-01-08 | 0 | 0 | 0 | 0 | -12.5669 | -12.5669 | 1263.4052 | 9450.2712 |  | 0
2012-01-09 | 0.015833 | 43.7 | 4.0107 | 4.0107 | 27.1224 | 27.1224 | 1290.5277 | 9653.147 |  | 0
2012-01-10 | 0.059167 | 163.3 | 4.0107 | 4.0107 | 146.7224 | 146.7224 | 1437.2501 | 10750.6309 |  | 0
2012-01-11 | 0 | 0 | 0 | 0 | -12.5669 | -12.5669 | 1424.6833 | 10656.6308 |  | 0
2012-01-12 | 0 | 0 | 0 | 0 | -12.5669 | -12.5669 | 1412.1164 | 10562.6307 |  | 0
2012-01-13 | 0 | 0 | 0 | 0 | -12.5669 | -12.5669 | 1399.5495 | 10468.6306 |  | 0
2012-01-14 | 0 | 0 | 0 | 0 | -12.5669 | -12.5669 | 1386.9827 | 10374.6305 |  | 0
2012-01-15 | 0 | 0 | 0 | 0 | -12.5669 | -12.5669 | 1374.4158 | 10280.6304 |  | 0
2012-01-16 | 0 | 0 | 0 | 0 | -12.5669 | -12.5669 | 1361.849 | 10186.6303 |  | 0
2012-01-17 | 0 | 0 | 0 | 0 | -12.5669 | -12.5669 | 1349.2821 | 10092.6301 |  | 0
2012-01-18 | 0 | 0 | 0 | 0 | -12.5669 | -12.5669 | 1336.7152 | 9998.63 |  | 0
2012-01-19 | 0 | 0 | 0 | 0 | -12.5669 | -12.5669 | 1324.1484 | 9904.6299 |  | 0
2012-01-20 | 0 | 0 | 0 | 0 | -12.5669 | -12.5669 | 1311.5815 | 9810.6298 |  | 0
2012-01-21 | 0 | 0 | 0 | 0 | -12.5669 | -12.5669 | 1299.0147 | 9716.6297 |  | 0
2012-01-22 | 0 | 0 | 0 | 0 | -12.5669 | -12.5669 | 1286.4478 | 9622.6296 |  | 0
2012-01-23 | 0 | 0 | 0 | 0 | -12.5669 | -12.5669 | 1273.8809 | 9528.6295 |  | 0
2012-01-24 | 0.078333 | 216.2 | 4.0107 | 4.0107 | 199.6224 | 199.6224 | 1473.5034 | 11021.8054 |  | 0
2012-01-25 | 0.033333 | 92 | 4.0107 | 4.0107 | 75.4224 | 75.4224 | 1548.9258 | 11585.9652 |  | 0
2012-01-26 | 0 | 0 | 0 | 0 | -12.5669 | -12.5669 | 1536.359 | 11491.9651 |  | 0
2012-01-27 | 0 | 0 | 0 | 0 | -12.5669 | -12.5669 | 1523.7921 | 11397.965 |  | 0
2012-01-28 | 0 | 0 | 0 | 0 | -12.5669 | -12.5669 | 1511.2253 | 11303.9649 |  | 0
2012-01-29 | 0 | 0 | 0 | 0 | -12.5669 | -12.5669 | 1498.6584 | 11209.9648 |  | 0
2012-01-30 | 0 | 0 | 0 | 0 | -12.5669 | -12.5669 | 1486.0915 | 11115.9647 |  | 0
2012-01-31 | 0 | 0 | 0 | 0 | -12.5669 | -12.5669 | 1473.5247 | 11021.9646 |  | 0
2012-02-01 | 0 | 0 | 0 | 0 | -12.5669 | -12.5669 | 1460.9578 | 10927.9645 |  | 0
2012-02-02 | 0 | 0 | 0 | 0 | -12.5669 | -12.5669 | 1448.391 | 10833.9643 |  | 0
2012-02-03 | 0.0025 | 6.9 | 4.0107 | 4.0107 | -9.6776 | -9.6776 | 1438.7134 | 10761.5762 |  | 0
2012-02-04 | 0 | 0 | 0 | 0 | -12.5669 | -12.5669 | 1426.1465 | 10667.5761 |  | 0
2012-02-05 | 0 | 0 | 0 | 0 | -12.5669 | -12.5669 | 1413.5797 | 10573.576 |  | 0
2012-02-06 | 0 | 0 | 0 | 0 | -12.5669 | -12.5669 | 1401.0128 | 10479.5759 |  | 0
2012-02-07 | 0 | 0 | 0 | 0 | -12.5669 | -12.5669 | 1388.446 | 10385.5758 |  | 0
2012-02-08 | 0 | 0 | 0 | 0 | -12.5669 | -12.5669 | 1375.8791 | 10291.5757 |  | 0
2012-02-09 | 0.0041667 | 11.5 | 4.0107 | 4.0107 | -5.0776 | -5.0776 | 1370.8015 | 10253.5955 |  | 0
2012-02-10 | 0 | 0 | 0 | 0 | -12.5669 | -12.5669 | 1358.2347 | 10159.5954 |  | 0
2012-02-11 | 0 | 0 | 0 | 0 | -12.5669 | -12.5669 | 1345.6678 | 10065.5953 |  | 0
2012-02-12 | 0.015833 | 43.7 | 4.0107 | 4.0107 | 27.1224 | 27.1224 | 1372.7903 | 10268.4712 |  | 0
2012-02-13 | 0.011667 | 32.2 | 4.0107 | 4.0107 | 15.6224 | 15.6224 | 1388.4127 | 10385.3271 |  | 0
2012-02-14 | 0 | 0 | 0 | 0 | -12.5669 | -12.5669 | 1375.8459 | 10291.327 |  | 0
2012-02-15 | 0 | 0 | 0 | 0 | -12.5669 | -12.5669 | 1363.279 | 10197.3269 |  | 0
2012-02-16 | 0 | 0 | 0 | 0 | -12.5669 | -12.5669 | 1350.7121 | 10103.3268 |  | 0
2012-02-17 | 0 | 0 | 0 | 0 | -12.5669 | -12.5669 | 1338.1453 | 10009.3266 |  | 0
2012-02-18 | 0.015833 | 43.7 | 4.0107 | 4.0107 | 27.1224 | 27.1224 | 1365.2677 | 10212.2025 |  | 0
2012-02-19 | 0 | 0 | 0 | 0 | -12.5669 | -12.5669 | 1352.7009 | 10118.2024 |  | 0
2012-02-20 | 0 | 0 | 0 | 0 | -12.5669 | -12.5669 | 1340.134 | 10024.2023 |  | 0
2012-02-21 | 0 | 0 | 0 | 0 | -12.5669 | -12.5669 | 1327.5671 | 9930.2022 |  | 0
2012-02-22 | 0 | 0 | 0 | 0 | -12.5669 | -12.5669 | 1315.0003 | 9836.2021 |  | 0
2012-02-23 | 0 | 0 | 0 | 0 | -12.5669 | -12.5669 | 1302.4334 | 9742.202 |  | 0
2012-02-24 | 0 | 0 | 0 | 0 | -12.5669 | -12.5669 | 1289.8666 | 9648.2019 |  | 0
2012-02-25 | 0 | 0 | 0 | 0 | -12.5669 | -12.5669 | 1277.2997 | 9554.2017 |  | 0
2012-02-26 | 0 | 0 | 0 | 0 | -12.5669 | -12.5669 | 1264.7328 | 9460.2016 |  | 0
2012-02-27 | 0 | 0 | 0 | 0 | -12.5669 | -12.5669 | 1252.166 | 9366.2015 |  | 0
2012-02-28 | 0 | 0 | 0 | 0 | -12.5669 | -12.5669 | 1239.5991 | 9272.2014 |  | 0
2012-02-29 | 0 | 0 | 0 | 0 | -12.5669 | -12.5669 | 1227.0323 | 9178.2013 |  | 0
2012-03-01 | 0 | 0 | 0 | 0 | -12.5669 | -12.5669 | 1214.4654 | 9084.2012 |  | 0
2012-03-02 | 0 | 0 | 0 | 0 | -12.5669 | -12.5669 | 1201.8985 | 8990.2011 |  | 0
2012-03-03 | 0 | 0 | 0 | 0 | -12.5669 | -12.5669 | 1189.3317 | 8896.201 |  | 0
2012-03-04 | 0 | 0 | 0 | 0 | -12.5669 | -12.5669 | 1176.7648 | 8802.2008 |  | 0
2012-03-05 | 0 | 0 | 0 | 0 | -12.5669 | -12.5669 | 1164.198 | 8708.2007 |  | 0
2012-03-06 | 0 | 0 | 0 | 0 | -12.5669 | -12.5669 | 1151.6311 | 8614.2006 |  | 0
2012-03-07 | 0 | 0 | 0 | 0 | -12.5669 | -12.5669 | 1139.0642 | 8520.2005 |  | 0
2012-03-08 | 0.011667 | 32.2 | 4.0107 | 4.0107 | 15.6224 | 15.6224 | 1154.6867 | 8637.0564 |  | 0
2012-03-09 | 0 | 0 | 0 | 0 | -12.5669 | -12.5669 | 1142.1198 | 8543.0563 |  | 0
2012-03-10 | 0.11667 | 322 | 4.0107 | 4.0107 | 305.4224 | 305.4224 | 1447.5423 | 10827.6162 |  | 0
2012-03-11 | 0.023333 | 64.4 | 4.0107 | 4.0107 | 47.8224 | 47.8224 | 1495.3647 | 11185.3281 |  | 0
2012-03-12 | 0 | 0 | 0 | 0 | -12.5669 | -12.5669 | 1482.7979 | 11091.3279 |  | 0
2012-03-13 | 0 | 0 | 0 | 0 | -12.5669 | -12.5669 | 1470.231 | 10997.3278 |  | 0
2012-03-14 | 0 | 0 | 0 | 0 | -12.5669 | -12.5669 | 1457.6641 | 10903.3277 |  | 0
2012-03-15 | 0 | 0 | 0 | 0 | -12.5669 | -12.5669 | 1445.0973 | 10809.3276 |  | 0
2012-03-16 | 0 | 0 | 0 | 0 | -12.5669 | -12.5669 | 1432.5304 | 10715.3275 |  | 0
2012-03-17 | 0 | 0 | 0 | 0 | -12.5669 | -12.5669 | 1419.9636 | 10621.3274 |  | 0
2012-03-18 | 0 | 0 | 0 | 0 | -12.5669 | -12.5669 | 1407.3967 | 10527.3273 |  | 0
2012-03-19 | 0.11667 | 322 | 4.0107 | 4.0107 | 305.4224 | 305.4224 | 1712.8191 | 12811.8871 |  | 0
2012-03-20 | 0.0066667 | 18.4 | 4.0107 | 4.0107 | 1.8224 | 1.8224 | 1714.6416 | 12825.519 |  | 0
2012-03-21 | 0.00083333 | 2.3 | 4.0107 | 2.3 | -12.5669 | -12.5669 | 1702.0747 | 12731.5189 |  | 0
2012-03-22 | 0.015 | 41.4 | 4.0107 | 4.0107 | 24.8224 | 24.8224 | 1726.8972 | 12917.1908 |  | 0
2012-03-23 | 0 | 0 | 0 | 0 | -12.5669 | -12.5669 | 1714.3303 | 12823.1907 |  | 0
2012-03-24 | 0 | 0 | 0 | 0 | -12.5669 | -12.5669 | 1701.7634 | 12729.1906 |  | 0
2012-03-25 | 0 | 0 | 0 | 0 | -12.5669 | -12.5669 | 1689.1966 | 12635.1905 |  | 0
2012-03-26 | 0 | 0 | 0 | 0 | -12.5669 | -12.5669 | 1676.6297 | 12541.1904 |  | 0
2012-03-27 | 0 | 0 | 0 | 0 | -12.5669 | -12.5669 | 1664.0629 | 12447.1902 |  | 0
2012-03-28 | 0 | 0 | 0 | 0 | -12.5669 | -12.5669 | 1651.496 | 12353.1901 |  | 0
2012-03-29 | 0 | 0 | 0 | 0 | -12.5669 | -12.5669 | 1638.9291 | 12259.19 |  | 0
2012-03-30 | 0 | 0 | 0 | 0 | -12.5669 | -12.5669 | 1626.3623 | 12165.1899 |  | 0
2012-03-31 | 0 | 0 | 0 | 0 | -12.5669 | -12.5669 | 1613.7954 | 12071.1898 |  | 0
2012-04-01 | 0 | 0 | 0 | 0 | -12.5669 | -12.5669 | 1601.2286 | 11977.1897 |  | 0
2012-04-02 | 0 | 0 | 0 | 0 | -12.5669 | -12.5669 | 1588.6617 | 11883.1896 |  | 0
2012-04-03 | 0.15333 | 423.2 | 4.0107 | 4.0107 | 406.6224 | 406.6224 | 1995.2842 | 14924.7255 |  | 0
2012-04-04 | 0 | 0 | 0 | 0 | -12.5669 | -12.5669 | 1982.7173 | 14830.7253 |  | 0
2012-04-05 | 0 | 0 | 0 | 0 | -12.5669 | -12.5669 | 1970.1504 | 14736.7252 |  | 0
2012-04-06 | 0 | 0 | 0 | 0 | -12.5669 | -12.5669 | 1957.5836 | 14642.7251 |  | 0
2012-04-07 | 0 | 0 | 0 | 0 | -12.5669 | -12.5669 | 1945.0167 | 14548.725 |  | 0
2012-04-08 | 0 | 0 | 0 | 0 | -12.5669 | -12.5669 | 1932.4499 | 14454.7249 |  | 0
2012-04-09 | 0.0091667 | 25.3 | 4.0107 | 4.0107 | 8.7224 | 8.7224 | 1941.1723 | 14519.9688 |  | 0
2012-04-10 | 0.00083333 | 2.3 | 4.0107 | 2.3 | -12.5669 | -12.5669 | 1928.6054 | 14425.9687 |  | 0
2012-04-11 | 0 | 0 | 0 | 0 | -12.5669 | -12.5669 | 1916.0386 | 14331.9686 |  | 0
2012-04-12 | 0 | 0 | 0 | 0 | -12.5669 | -12.5669 | 1903.4717 | 14237.9684 |  | 0
2012-04-13 | 0.00083333 | 2.3 | 4.0107 | 2.3 | -12.5669 | -12.5669 | 1890.9049 | 14143.9683 |  | 0
2012-04-14 | 0 | 0 | 0 | 0 | -12.5669 | -12.5669 | 1878.338 | 14049.9682 |  | 0
2012-04-15 | 0.029167 | 80.5 | 4.0107 | 4.0107 | 63.9224 | 63.9224 | 1942.2604 | 14528.1081 |  | 0
2012-04-16 | 0 | 0 | 0 | 0 | -12.5669 | -12.5669 | 1929.6936 | 14434.108 |  | 0
2012-04-17 | 0 | 0 | 0 | 0 | -12.5669 | -12.5669 | 1917.1267 | 14340.1079 |  | 0
2012-04-18 | 0 | 0 | 0 | 0 | -12.5669 | -12.5669 | 1904.5599 | 14246.1078 |  | 0
2012-04-19 | 0 | 0 | 0 | 0 | -12.5669 | -12.5669 | 1891.993 | 14152.1077 |  | 0
2012-04-20 | 0.0066667 | 18.4 | 4.0107 | 4.0107 | 1.8224 | 1.8224 | 1893.8154 | 14165.7395 |  | 0
2012-04-21 | 0 | 0 | 0 | 0 | -12.5669 | -12.5669 | 1881.2486 | 14071.7394 |  | 0
2012-04-22 | 0 | 0 | 0 | 0 | -12.5669 | -12.5669 | 1868.6817 | 13977.7393 |  | 0
2012-04-23 | 0 | 0 | 0 | 0 | -12.5669 | -12.5669 | 1856.1149 | 13883.7392 |  | 0
2012-04-24 | 0 | 0 | 0 | 0 | -12.5669 | -12.5669 | 1843.548 | 13789.7391 |  | 0
2012-04-25 | 0 | 0 | 0 | 0 | -12.5669 | -12.5669 | 1830.9811 | 13695.739 |  | 0
2012-04-26 | 0 | 0 | 0 | 0 | -12.5669 | -12.5669 | 1818.4143 | 13601.7389 |  | 0
2012-04-27 | 0 | 0 | 0 | 0 | -12.5669 | -12.5669 | 1805.8474 | 13507.7388 |  | 0
2012-04-28 | 0 | 0 | 0 | 0 | -12.5669 | -12.5669 | 1793.2806 | 13413.7386 |  | 0
2012-04-29 | 0 | 0 | 0 | 0 | -12.5669 | -12.5669 | 1780.7137 | 13319.7385 |  | 0
2012-04-30 | 0 | 0 | 0 | 0 | -12.5669 | -12.5669 | 1768.1468 | 13225.7384 |  | 0
2012-05-01 | 0 | 0 | 0 | 0 | -12.5669 | -12.5669 | 1755.58 | 13131.7383 |  | 0
2012-05-02 | 0 | 0 | 0 | 0 | -12.5669 | -12.5669 | 1743.0131 | 13037.7382 |  | 0
2012-05-03 | 0 | 0 | 0 | 0 | -12.5669 | -12.5669 | 1730.4463 | 12943.7381 |  | 0
2012-05-04 | 0.00083333 | 2.3 | 4.0107 | 2.3 | -12.5669 | -12.5669 | 1717.8794 | 12849.738 |  | 0
2012-05-05 | 0 | 0 | 0 | 0 | -12.5669 | -12.5669 | 1705.3125 | 12755.7378 |  | 0
2012-05-06 | 0 | 0 | 0 | 0 | -12.5669 | -12.5669 | 1692.7457 | 12661.7377 |  | 0
2012-05-07 | 0.00083333 | 2.3 | 4.0107 | 2.3 | -12.5669 | -12.5669 | 1680.1788 | 12567.7376 |  | 0
2012-05-08 | 0.0058333 | 16.1 | 4.0107 | 4.0107 | -0.47756 | -0.47756 | 1679.7013 | 12564.1655 |  | 0
2012-05-09 | 0 | 0 | 0 | 0 | -12.5669 | -12.5669 | 1667.1344 | 12470.1654 |  | 0
2012-05-10 | 0.00083333 | 2.3 | 4.0107 | 2.3 | -12.5669 | -12.5669 | 1654.5676 | 12376.1653 |  | 0
2012-05-11 | 0.045 | 124.2 | 4.0107 | 4.0107 | 107.6224 | 107.6224 | 1762.19 | 13181.1812 |  | 0
2012-05-12 | 0.0025 | 6.9 | 4.0107 | 4.0107 | -9.6776 | -9.6776 | 1752.5124 | 13108.7931 |  | 0
2012-05-13 | 0 | 0 | 0 | 0 | -12.5669 | -12.5669 | 1739.9456 | 13014.7929 |  | 0
2012-05-14 | 0 | 0 | 0 | 0 | -12.5669 | -12.5669 | 1727.3787 | 12920.7928 |  | 0
2012-05-15 | 0 | 0 | 0 | 0 | -12.5669 | -12.5669 | 1714.8119 | 12826.7927 |  | 0
2012-05-16 | 0 | 0 | 0 | 0 | -12.5669 | -12.5669 | 1702.245 | 12732.7926 |  | 0
2012-05-17 | 0 | 0 | 0 | 0 | -12.5669 | -12.5669 | 1689.6781 | 12638.7925 |  | 0
2012-05-18 | 0 | 0 | 0 | 0 | -12.5669 | -12.5669 | 1677.1113 | 12544.7924 |  | 0
2012-05-19 | 0 | 0 | 0 | 0 | -12.5669 | -12.5669 | 1664.5444 | 12450.7923 |  | 0
2012-05-20 | 0 | 0 | 0 | 0 | -12.5669 | -12.5669 | 1651.9776 | 12356.7922 |  | 0
2012-05-21 | 0.0041667 | 11.5 | 4.0107 | 4.0107 | -5.0776 | -5.0776 | 1646.9 | 12318.812 |  | 0
2012-05-22 | 0 | 0 | 0 | 0 | -12.5669 | -12.5669 | 1634.3331 | 12224.8119 |  | 0
2012-05-23 | 0 | 0 | 0 | 0 | -12.5669 | -12.5669 | 1621.7663 | 12130.8118 |  | 0
2012-05-24 | 0 | 0 | 0 | 0 | -12.5669 | -12.5669 | 1609.1994 | 12036.8117 |  | 0
2012-05-25 | 0 | 0 | 0 | 0 | -12.5669 | -12.5669 | 1596.6326 | 11942.8116 |  | 0
2012-05-26 | 0 | 0 | 0 | 0 | -12.5669 | -12.5669 | 1584.0657 | 11848.8115 |  | 0
2012-05-27 | 0 | 0 | 0 | 0 | -12.5669 | -12.5669 | 1571.4988 | 11754.8114 |  | 0
2012-05-28 | 0.0225 | 62.1 | 4.0107 | 4.0107 | 45.5224 | 45.5224 | 1617.0213 | 12095.3193 |  | 0
2012-05-29 | 0 | 0 | 0 | 0 | -12.5669 | -12.5669 | 1604.4544 | 12001.3191 |  | 0
2012-05-30 | 0.005 | 13.8 | 4.0107 | 4.0107 | -2.7776 | -2.7776 | 1601.6769 | 11980.543 |  | 0
2012-05-31 | 0 | 0 | 0 | 0 | -12.5669 | -12.5669 | 1589.11 | 11886.5429 |  | 0
2012-06-01 | 0 | 0 | 0 | 0 | -12.5669 | -12.5669 | 1576.5432 | 11792.5428 |  | 0
2012-06-02 | 0 | 0 | 0 | 0 | -12.5669 | -12.5669 | 1563.9763 | 11698.5427 |  | 0
2012-06-03 | 0 | 0 | 0 | 0 | -12.5669 | -12.5669 | 1551.4094 | 11604.5426 |  | 0
2012-06-04 | 0 | 0 | 0 | 0 | -12.5669 | -12.5669 | 1538.8426 | 11510.5425 |  | 0
2012-06-05 | 0.00083333 | 2.3 | 4.0107 | 2.3 | -12.5669 | -12.5669 | 1526.2757 | 11416.5424 |  | 0
2012-06-06 | 0.0825 | 227.7 | 4.0107 | 4.0107 | 211.1224 | 211.1224 | 1737.3982 | 12995.7382 |  | 0
2012-06-07 | 0.0025 | 6.9 | 4.0107 | 4.0107 | -9.6776 | -9.6776 | 1727.7206 | 12923.3501 |  | 0
2012-06-08 | 0 | 0 | 0 | 0 | -12.5669 | -12.5669 | 1715.1537 | 12829.35 |  | 0
2012-06-09 | 0 | 0 | 0 | 0 | -12.5669 | -12.5669 | 1702.5869 | 12735.3499 |  | 0
2012-06-10 | 0 | 0 | 0 | 0 | -12.5669 | -12.5669 | 1690.02 | 12641.3498 |  | 0
2012-06-11 | 0.029167 | 80.5 | 4.0107 | 4.0107 | 63.9224 | 63.9224 | 1753.9425 | 13119.4897 |  | 0
2012-06-12 | 0.0041667 | 11.5 | 4.0107 | 4.0107 | -5.0776 | -5.0776 | 1748.8649 | 13081.5096 |  | 0
2012-06-13 | 0.061667 | 170.2 | 4.0107 | 4.0107 | 153.6224 | 153.6224 | 1902.4874 | 14230.6054 |  | 0
2012-06-14 | 0.010833 | 29.9 | 4.0107 | 4.0107 | 13.3224 | 13.3224 | 1915.8098 | 14330.2573 |  | 0
2012-06-15 | 0.0091667 | 25.3 | 4.0107 | 4.0107 | 8.7224 | 8.7224 | 1924.5322 | 14395.5012 |  | 0
2012-06-16 | 0.0033333 | 9.2 | 4.0107 | 4.0107 | -7.3776 | -7.3776 | 1917.1547 | 14340.3171 |  | 0
2012-06-17 | 0 | 0 | 0 | 0 | -12.5669 | -12.5669 | 1904.5878 | 14246.317 |  | 0
2012-06-18 | 0 | 0 | 0 | 0 | -12.5669 | -12.5669 | 1892.021 | 14152.3169 |  | 0
2012-06-19 | 0 | 0 | 0 | 0 | -12.5669 | -12.5669 | 1879.4541 | 14058.3168 |  | 0
2012-06-20 | 0 | 0 | 0 | 0 | -12.5669 | -12.5669 | 1866.8873 | 13964.3167 |  | 0
2012-06-21 | 0 | 0 | 0 | 0 | -12.5669 | -12.5669 | 1854.3204 | 13870.3165 |  | 0
2012-06-22 | 0 | 0 | 0 | 0 | -12.5669 | -12.5669 | 1841.7535 | 13776.3164 |  | 0
2012-06-23 | 0 | 0 | 0 | 0 | -12.5669 | -12.5669 | 1829.1867 | 13682.3163 |  | 0
2012-06-24 | 0 | 0 | 0 | 0 | -12.5669 | -12.5669 | 1816.6198 | 13588.3162 |  | 0
2012-06-25 | 0 | 0 | 0 | 0 | -12.5669 | -12.5669 | 1804.053 | 13494.3161 |  | 0
2012-06-26 | 0 | 0 | 0 | 0 | -12.5669 | -12.5669 | 1791.4861 | 13400.316 |  | 0
2012-06-27 | 0 | 0 | 0 | 0 | -12.5669 | -12.5669 | 1778.9192 | 13306.3159 |  | 0
2012-06-28 | 0 | 0 | 0 | 0 | -12.5669 | -12.5669 | 1766.3524 | 13212.3158 |  | 0
2012-06-29 | 0 | 0 | 0 | 0 | -12.5669 | -12.5669 | 1753.7855 | 13118.3156 |  | 0
2012-06-30 | 0 | 0 | 0 | 0 | -12.5669 | -12.5669 | 1741.2187 | 13024.3155 |  | 0
2012-07-01 | 0 | 0 | 0 | 0 | -12.5669 | -12.5669 | 1728.6518 | 12930.3154 |  | 0
2012-07-02 | 0 | 0 | 0 | 0 | -12.5669 | -12.5669 | 1716.0849 | 12836.3153 |  | 0
2012-07-03 | 0 | 0 | 0 | 0 | -12.5669 | -12.5669 | 1703.5181 | 12742.3152 |  | 0
2012-07-04 | 0 | 0 | 0 | 0 | -12.5669 | -12.5669 | 1690.9512 | 12648.3151 |  | 0
2012-07-05 | 0 | 0 | 0 | 0 | -12.5669 | -12.5669 | 1678.3844 | 12554.315 |  | 0
2012-07-06 | 0 | 0 | 0 | 0 | -12.5669 | -12.5669 | 1665.8175 | 12460.3149 |  | 0
2012-07-07 | 0 | 0 | 0 | 0 | -12.5669 | -12.5669 | 1653.2506 | 12366.3147 |  | 0
2012-07-08 | 0 | 0 | 0 | 0 | -12.5669 | -12.5669 | 1640.6838 | 12272.3146 |  | 0
2012-07-09 | 0.025 | 69 | 4.0107 | 4.0107 | 52.4224 | 52.4224 | 1693.1062 | 12664.4345 |  | 0
2012-07-10 | 0.0058333 | 16.1 | 4.0107 | 4.0107 | -0.47756 | -0.47756 | 1692.6287 | 12660.8624 |  | 0
2012-07-11 | 0 | 0 | 0 | 0 | -12.5669 | -12.5669 | 1680.0618 | 12566.8623 |  | 0
2012-07-12 | 0 | 0 | 0 | 0 | -12.5669 | -12.5669 | 1667.4949 | 12472.8622 |  | 0
2012-07-13 | 0 | 0 | 0 | 0 | -12.5669 | -12.5669 | 1654.9281 | 12378.8621 |  | 0
2012-07-14 | 0 | 0 | 0 | 0 | -12.5669 | -12.5669 | 1642.3612 | 12284.862 |  | 0
2012-07-15 | 0 | 0 | 0 | 0 | -12.5669 | -12.5669 | 1629.7944 | 12190.8618 |  | 0
2012-07-16 | 0 | 0 | 0 | 0 | -12.5669 | -12.5669 | 1617.2275 | 12096.8617 |  | 0
2012-07-17 | 0 | 0 | 0 | 0 | -12.5669 | -12.5669 | 1604.6606 | 12002.8616 |  | 0
2012-07-18 | 0 | 0 | 0 | 0 | -12.5669 | -12.5669 | 1592.0938 | 11908.8615 |  | 0
2012-07-19 | 0 | 0 | 0 | 0 | -12.5669 | -12.5669 | 1579.5269 | 11814.8614 |  | 0
2012-07-20 | 0 | 0 | 0 | 0 | -12.5669 | -12.5669 | 1566.9601 | 11720.8613 |  | 0
2012-07-21 | 0 | 0 | 0 | 0 | -12.5669 | -12.5669 | 1554.3932 | 11626.8612 |  | 0
2012-07-22 | 0 | 0 | 0 | 0 | -12.5669 | -12.5669 | 1541.8263 | 11532.861 |  | 0
2012-07-23 | 0 | 0 | 0 | 0 | -12.5669 | -12.5669 | 1529.2595 | 11438.8609 |  | 0
2012-07-24 | 0 | 0 | 0 | 0 | -12.5669 | -12.5669 | 1516.6926 | 11344.8608 |  | 0
2012-07-25 | 0 | 0 | 0 | 0 | -12.5669 | -12.5669 | 1504.1258 | 11250.8607 |  | 0
2012-07-26 | 0 | 0 | 0 | 0 | -12.5669 | -12.5669 | 1491.5589 | 11156.8606 |  | 0
2012-07-27 | 0 | 0 | 0 | 0 | -12.5669 | -12.5669 | 1478.992 | 11062.8605 |  | 0
2012-07-28 | 0 | 0 | 0 | 0 | -12.5669 | -12.5669 | 1466.4252 | 10968.8604 |  | 0
2012-07-29 | 0 | 0 | 0 | 0 | -12.5669 | -12.5669 | 1453.8583 | 10874.8603 |  | 0
2012-07-30 | 0 | 0 | 0 | 0 | -12.5669 | -12.5669 | 1441.2915 | 10780.8601 |  | 0
2012-07-31 | 0 | 0 | 0 | 0 | -12.5669 | -12.5669 | 1428.7246 | 10686.86 |  | 0
2012-08-01 | 0 | 0 | 0 | 0 | -12.5669 | -12.5669 | 1416.1577 | 10592.8599 |  | 0
2012-08-02 | 0 | 0 | 0 | 0 | -12.5669 | -12.5669 | 1403.5909 | 10498.8598 |  | 0
2012-08-03 | 0 | 0 | 0 | 0 | -12.5669 | -12.5669 | 1391.024 | 10404.8597 |  | 0
2012-08-04 | 0 | 0 | 0 | 0 | -12.5669 | -12.5669 | 1378.4572 | 10310.8596 |  | 0
2012-08-05 | 0 | 0 | 0 | 0 | -12.5669 | -12.5669 | 1365.8903 | 10216.8595 |  | 0
2012-08-06 | 0 | 0 | 0 | 0 | -12.5669 | -12.5669 | 1353.3234 | 10122.8594 |  | 0
2012-08-07 | 0 | 0 | 0 | 0 | -12.5669 | -12.5669 | 1340.7566 | 10028.8592 |  | 0
2012-08-08 | 0 | 0 | 0 | 0 | -12.5669 | -12.5669 | 1328.1897 | 9934.8591 |  | 0
2012-08-09 | 0 | 0 | 0 | 0 | -12.5669 | -12.5669 | 1315.6229 | 9840.859 |  | 0
2012-08-10 | 0 | 0 | 0 | 0 | -12.5669 | -12.5669 | 1303.056 | 9746.8589 |  | 0
2012-08-11 | 0 | 0 | 0 | 0 | -12.5669 | -12.5669 | 1290.4891 | 9652.8588 |  | 0
2012-08-12 | 0 | 0 | 0 | 0 | -12.5669 | -12.5669 | 1277.9223 | 9558.8587 |  | 0
2012-08-13 | 0 | 0 | 0 | 0 | -12.5669 | -12.5669 | 1265.3554 | 9464.8586 |  | 0
2012-08-14 | 0.13083 | 361.1 | 4.0107 | 4.0107 | 344.5224 | 344.5224 | 1609.8779 | 12041.8865 |  | 0
2012-08-15 | 0 | 0 | 0 | 0 | -12.5669 | -12.5669 | 1597.311 | 11947.8863 |  | 0
2012-08-16 | 0.045 | 124.2 | 4.0107 | 4.0107 | 107.6224 | 107.6224 | 1704.9335 | 12752.9022 |  | 0
2012-08-17 | 0 | 0 | 0 | 0 | -12.5669 | -12.5669 | 1692.3666 | 12658.9021 |  | 0
2012-08-18 | 0.029167 | 80.5 | 4.0107 | 4.0107 | 63.9224 | 63.9224 | 1756.289 | 13137.042 |  | 0
2012-08-19 | 0 | 0 | 0 | 0 | -12.5669 | -12.5669 | 1743.7222 | 13043.0419 |  | 0
2012-08-20 | 0.00083333 | 2.3 | 4.0107 | 2.3 | -12.5669 | -12.5669 | 1731.1553 | 12949.0418 |  | 0
2012-08-21 | 0.0083333 | 23 | 4.0107 | 4.0107 | 6.4224 | 6.4224 | 1737.5778 | 12997.0817 |  | 0
2012-08-22 | 0 | 0 | 0 | 0 | -12.5669 | -12.5669 | 1725.0109 | 12903.0816 |  | 0
2012-08-23 | 0 | 0 | 0 | 0 | -12.5669 | -12.5669 | 1712.444 | 12809.0814 |  | 0
2012-08-24 | 0.0083333 | 23 | 4.0107 | 4.0107 | 6.4224 | 6.4224 | 1718.8665 | 12857.1213 |  | 0
2012-08-25 | 0 | 0 | 0 | 0 | -12.5669 | -12.5669 | 1706.2996 | 12763.1212 |  | 0
2012-08-26 | 0.00083333 | 2.3 | 4.0107 | 2.3 | -12.5669 | -12.5669 | 1693.7328 | 12669.1211 |  | 0
2012-08-27 | 0 | 0 | 0 | 0 | -12.5669 | -12.5669 | 1681.1659 | 12575.121 |  | 0
2012-08-28 | 0 | 0 | 0 | 0 | -12.5669 | -12.5669 | 1668.599 | 12481.1209 |  | 0
2012-08-29 | 0 | 0 | 0 | 0 | -12.5669 | -12.5669 | 1656.0322 | 12387.1208 |  | 0
2012-08-30 | 0 | 0 | 0 | 0 | -12.5669 | -12.5669 | 1643.4653 | 12293.1207 |  | 0
2012-08-31 | 0 | 0 | 0 | 0 | -12.5669 | -12.5669 | 1630.8985 | 12199.1205 |  | 0
2012-09-01 | 0 | 0 | 0 | 0 | -12.5669 | -12.5669 | 1618.3316 | 12105.1204 |  | 0
2012-09-02 | 0 | 0 | 0 | 0 | -12.5669 | -12.5669 | 1605.7647 | 12011.1203 |  | 0
2012-09-03 | 0 | 0 | 0 | 0 | -12.5669 | -12.5669 | 1593.1979 | 11917.1202 |  | 0
2012-09-04 | 0 | 0 | 0 | 0 | -12.5669 | -12.5669 | 1580.631 | 11823.1201 |  | 0
2012-09-05 | 0.011667 | 32.2 | 4.0107 | 4.0107 | 15.6224 | 15.6224 | 1596.2535 | 11939.976 |  | 0
2012-09-06 | 0.0016667 | 4.6 | 4.0107 | 4.0107 | -11.9776 | -11.9776 | 1584.2759 | 11850.3839 |  | 0
2012-09-07 | 0.016667 | 46 | 4.0107 | 4.0107 | 29.4224 | 29.4224 | 1613.6984 | 12070.4637 |  | 0
2012-09-08 | 0 | 0 | 0 | 0 | -12.5669 | -12.5669 | 1601.1315 | 11976.4636 |  | 0
2012-09-09 | 0 | 0 | 0 | 0 | -12.5669 | -12.5669 | 1588.5646 | 11882.4635 |  | 0
2012-09-10 | 0 | 0 | 0 | 0 | -12.5669 | -12.5669 | 1575.9978 | 11788.4634 |  | 0
2012-09-11 | 0 | 0 | 0 | 0 | -12.5669 | -12.5669 | 1563.4309 | 11694.4633 |  | 0
2012-09-12 | 0 | 0 | 0 | 0 | -12.5669 | -12.5669 | 1550.8641 | 11600.4632 |  | 0
2012-09-13 | 0.084167 | 232.3 | 4.0107 | 4.0107 | 215.7224 | 215.7224 | 1766.5865 | 13214.0671 |  | 0
2012-09-14 | 0 | 0 | 0 | 0 | -12.5669 | -12.5669 | 1754.0196 | 13120.067 |  | 0
2012-09-15 | 0 | 0 | 0 | 0 | -12.5669 | -12.5669 | 1741.4528 | 13026.0668 |  | 0
2012-09-16 | 0.00083333 | 2.3 | 4.0107 | 2.3 | -12.5669 | -12.5669 | 1728.8859 | 12932.0667 |  | 0
2012-09-17 | 0 | 0 | 0 | 0 | -12.5669 | -12.5669 | 1716.3191 | 12838.0666 |  | 0
2012-09-18 | 0 | 0 | 0 | 0 | -12.5669 | -12.5669 | 1703.7522 | 12744.0665 |  | 0
2012-09-19 | 0 | 0 | 0 | 0 | -12.5669 | -12.5669 | 1691.1853 | 12650.0664 |  | 0
2012-09-20 | 0 | 0 | 0 | 0 | -12.5669 | -12.5669 | 1678.6185 | 12556.0663 |  | 0
2012-09-21 | 0 | 0 | 0 | 0 | -12.5669 | -12.5669 | 1666.0516 | 12462.0662 |  | 0
2012-09-22 | 0 | 0 | 0 | 0 | -12.5669 | -12.5669 | 1653.4848 | 12368.0661 |  | 0
2012-09-23 | 0 | 0 | 0 | 0 | -12.5669 | -12.5669 | 1640.9179 | 12274.0659 |  | 0
2012-09-24 | 0 | 0 | 0 | 0 | -12.5669 | -12.5669 | 1628.351 | 12180.0658 |  | 0
2012-09-25 | 0.034167 | 94.3 | 4.0107 | 4.0107 | 77.7224 | 77.7224 | 1706.0735 | 12761.4297 |  | 0
2012-09-26 | 0.0058333 | 16.1 | 4.0107 | 4.0107 | -0.47756 | -0.47756 | 1705.5959 | 12757.8576 |  | 0
2012-09-27 | 0.0125 | 34.5 | 4.0107 | 4.0107 | 17.9224 | 17.9224 | 1723.5184 | 12891.9175 |  | 0
2012-09-28 | 0.0016667 | 4.6 | 4.0107 | 4.0107 | -11.9776 | -11.9776 | 1711.5408 | 12802.3254 |  | 0
2012-09-29 | 0.0925 | 255.3 | 4.0107 | 4.0107 | 238.7224 | 238.7224 | 1950.2633 | 14587.9693 |  | 0
2012-09-30 | 0.0066667 | 18.4 | 4.0107 | 4.0107 | 1.8224 | 1.8224 | 1952.0857 | 14601.6012 |  | 0
2012-10-01 | 0 | 0 | 0 | 0 | -12.5669 | -12.5669 | 1939.5189 | 14507.601 |  | 0
2012-10-02 | 0 | 0 | 0 | 0 | -12.5669 | -12.5669 | 1926.952 | 14413.6009 |  | 0
2012-10-03 | 0 | 0 | 0 | 0 | -12.5669 | -12.5669 | 1914.3851 | 14319.6008 |  | 0
2012-10-04 | 0 | 0 | 0 | 0 | -12.5669 | -12.5669 | 1901.8183 | 14225.6007 |  | 0
2012-10-05 | 0 | 0 | 0 | 0 | -12.5669 | -12.5669 | 1889.2514 | 14131.6006 |  | 0
2012-10-06 | 0 | 0 | 0 | 0 | -12.5669 | -12.5669 | 1876.6846 | 14037.6005 |  | 0
2012-10-07 | 0 | 0 | 0 | 0 | -12.5669 | -12.5669 | 1864.1177 | 13943.6004 |  | 0
2012-10-08 | 0 | 0 | 0 | 0 | -12.5669 | -12.5669 | 1851.5508 | 13849.6003 |  | 0
2012-10-09 | 0 | 0 | 0 | 0 | -12.5669 | -12.5669 | 1838.984 | 13755.6001 |  | 0
2012-10-10 | 0 | 0 | 0 | 0 | -12.5669 | -12.5669 | 1826.4171 | 13661.6 |  | 0
2012-10-11 | 0 | 0 | 0 | 0 | -12.5669 | -12.5669 | 1813.8503 | 13567.5999 |  | 0
2012-10-12 | 0 | 0 | 0 | 0 | -12.5669 | -12.5669 | 1801.2834 | 13473.5998 |  | 0
2012-10-13 | 0.0325 | 89.7 | 4.0107 | 4.0107 | 73.1224 | 73.1224 | 1874.4058 | 14020.5557 |  | 0
2012-10-14 | 0 | 0 | 0 | 0 | -12.5669 | -12.5669 | 1861.839 | 13926.5556 |  | 0
2012-10-15 | 0 | 0 | 0 | 0 | -12.5669 | -12.5669 | 1849.2721 | 13832.5555 |  | 0
2012-10-16 | 0 | 0 | 0 | 0 | -12.5669 | -12.5669 | 1836.7053 | 13738.5553 |  | 0
2012-10-17 | 0 | 0 | 0 | 0 | -12.5669 | -12.5669 | 1824.1384 | 13644.5552 |  | 0
2012-10-18 | 0 | 0 | 0 | 0 | -12.5669 | -12.5669 | 1811.5715 | 13550.5551 |  | 0
2012-10-19 | 0 | 0 | 0 | 0 | -12.5669 | -12.5669 | 1799.0047 | 13456.555 |  | 0
2012-10-20 | 0 | 0 | 0 | 0 | -12.5669 | -12.5669 | 1786.4378 | 13362.5549 |  | 0
2012-10-21 | 0 | 0 | 0 | 0 | -12.5669 | -12.5669 | 1773.871 | 13268.5548 |  | 0
2012-10-22 | 0.01 | 27.6 | 4.0107 | 4.0107 | 11.0224 | 11.0224 | 1784.8934 | 13351.0027 |  | 0
2012-10-23 | 0 | 0 | 0 | 0 | -12.5669 | -12.5669 | 1772.3265 | 13257.0026 |  | 0
2012-10-24 | 0 | 0 | 0 | 0 | -12.5669 | -12.5669 | 1759.7597 | 13163.0024 |  | 0
2012-10-25 | 0 | 0 | 0 | 0 | -12.5669 | -12.5669 | 1747.1928 | 13069.0023 |  | 0
2012-10-26 | 0 | 0 | 0 | 0 | -12.5669 | -12.5669 | 1734.626 | 12975.0022 |  | 0
2012-10-27 | 0 | 0 | 0 | 0 | -12.5669 | -12.5669 | 1722.0591 | 12881.0021 |  | 0
2012-10-28 | 0 | 0 | 0 | 0 | -12.5669 | -12.5669 | 1709.4922 | 12787.002 |  | 0
2012-10-29 | 0 | 0 | 0 | 0 | -12.5669 | -12.5669 | 1696.9254 | 12693.0019 |  | 0
2012-10-30 | 0 | 0 | 0 | 0 | -12.5669 | -12.5669 | 1684.3585 | 12599.0018 |  | 0
2012-10-31 | 0 | 0 | 0 | 0 | -12.5669 | -12.5669 | 1671.7917 | 12505.0017 |  | 0
2012-11-01 | 0 | 0 | 0 | 0 | -12.5669 | -12.5669 | 1659.2248 | 12411.0015 |  | 0
2012-11-02 | 0 | 0 | 0 | 0 | -12.5669 | -12.5669 | 1646.6579 | 12317.0014 |  | 0
2012-11-03 | 0 | 0 | 0 | 0 | -12.5669 | -12.5669 | 1634.0911 | 12223.0013 |  | 0
2012-11-04 | 0 | 0 | 0 | 0 | -12.5669 | -12.5669 | 1621.5242 | 12129.0012 |  | 0
2012-11-05 | 0 | 0 | 0 | 0 | -12.5669 | -12.5669 | 1608.9574 | 12035.0011 |  | 0
2012-11-06 | 0 | 0 | 0 | 0 | -12.5669 | -12.5669 | 1596.3905 | 11941.001 |  | 0
2012-11-07 | 0 | 0 | 0 | 0 | -12.5669 | -12.5669 | 1583.8236 | 11847.0009 |  | 0
2012-11-08 | 0 | 0 | 0 | 0 | -12.5669 | -12.5669 | 1571.2568 | 11753.0008 |  | 0
2012-11-09 | 0 | 0 | 0 | 0 | -12.5669 | -12.5669 | 1558.6899 | 11659.0006 |  | 0
2012-11-10 | 0 | 0 | 0 | 0 | -12.5669 | -12.5669 | 1546.1231 | 11565.0005 |  | 0
2012-11-11 | 0.016667 | 46 | 4.0107 | 4.0107 | 29.4224 | 29.4224 | 1575.5455 | 11785.0804 |  | 0
2012-11-12 | 0 | 0 | 0 | 0 | -12.5669 | -12.5669 | 1562.9787 | 11691.0803 |  | 0
2012-11-13 | 0 | 0 | 0 | 0 | -12.5669 | -12.5669 | 1550.4118 | 11597.0802 |  | 0
2012-11-14 | 0 | 0 | 0 | 0 | -12.5669 | -12.5669 | 1537.8449 | 11503.0801 |  | 0
2012-11-15 | 0 | 0 | 0 | 0 | -12.5669 | -12.5669 | 1525.2781 | 11409.08 |  | 0
2012-11-16 | 0 | 0 | 0 | 0 | -12.5669 | -12.5669 | 1512.7112 | 11315.0799 |  | 0
2012-11-17 | 0 | 0 | 0 | 0 | -12.5669 | -12.5669 | 1500.1444 | 11221.0797 |  | 0
2012-11-18 | 0 | 0 | 0 | 0 | -12.5669 | -12.5669 | 1487.5775 | 11127.0796 |  | 0
2012-11-19 | 0 | 0 | 0 | 0 | -12.5669 | -12.5669 | 1475.0106 | 11033.0795 |  | 0
2012-11-20 | 0 | 0 | 0 | 0 | -12.5669 | -12.5669 | 1462.4438 | 10939.0794 |  | 0
2012-11-21 | 0 | 0 | 0 | 0 | -12.5669 | -12.5669 | 1449.8769 | 10845.0793 |  | 0
2012-11-22 | 0 | 0 | 0 | 0 | -12.5669 | -12.5669 | 1437.3101 | 10751.0792 |  | 0
2012-11-23 | 0 | 0 | 0 | 0 | -12.5669 | -12.5669 | 1424.7432 | 10657.0791 |  | 0
2012-11-24 | 0 | 0 | 0 | 0 | -12.5669 | -12.5669 | 1412.1763 | 10563.0789 |  | 0
2012-11-25 | 0 | 0 | 0 | 0 | -12.5669 | -12.5669 | 1399.6095 | 10469.0788 |  | 0
2012-11-26 | 0 | 0 | 0 | 0 | -12.5669 | -12.5669 | 1387.0426 | 10375.0787 |  | 0
2012-11-27 | 0 | 0 | 0 | 0 | -12.5669 | -12.5669 | 1374.4758 | 10281.0786 |  | 0
2012-11-28 | 0 | 0 | 0 | 0 | -12.5669 | -12.5669 | 1361.9089 | 10187.0785 |  | 0
2012-11-29 | 0 | 0 | 0 | 0 | -12.5669 | -12.5669 | 1349.342 | 10093.0784 |  | 0
2012-11-30 | 0 | 0 | 0 | 0 | -12.5669 | -12.5669 | 1336.7752 | 9999.0783 |  | 0
2012-12-01 | 0 | 0 | 0 | 0 | -12.5669 | -12.5669 | 1324.2083 | 9905.0782 |  | 0
2012-12-02 | 0 | 0 | 0 | 0 | -12.5669 | -12.5669 | 1311.6415 | 9811.078 |  | 0
2012-12-03 | 0 | 0 | 0 | 0 | -12.5669 | -12.5669 | 1299.0746 | 9717.0779 |  | 0
2012-12-04 | 0 | 0 | 0 | 0 | -12.5669 | -12.5669 | 1286.5077 | 9623.0778 |  | 0
2012-12-05 | 0 | 0 | 0 | 0 | -12.5669 | -12.5669 | 1273.9409 | 9529.0777 |  | 0
2012-12-06 | 0 | 0 | 0 | 0 | -12.5669 | -12.5669 | 1261.374 | 9435.0776 |  | 0
2012-12-07 | 0 | 0 | 0 | 0 | -12.5669 | -12.5669 | 1248.8072 | 9341.0775 |  | 0
2012-12-08 | 0 | 0 | 0 | 0 | -12.5669 | -12.5669 | 1236.2403 | 9247.0774 |  | 0
2012-12-09 | 0 | 0 | 0 | 0 | -12.5669 | -12.5669 | 1223.6734 | 9153.0773 |  | 0
2012-12-10 | 0.005 | 13.8 | 4.0107 | 4.0107 | -2.7776 | -2.7776 | 1220.8959 | 9132.3011 |  | 0
2012-12-11 | 0 | 0 | 0 | 0 | -12.5669 | -12.5669 | 1208.329 | 9038.301 |  | 0
2012-12-12 | 0 | 0 | 0 | 0 | -12.5669 | -12.5669 | 1195.7622 | 8944.3009 |  | 0
2012-12-13 | 0 | 0 | 0 | 0 | -12.5669 | -12.5669 | 1183.1953 | 8850.3008 |  | 0
2012-12-14 | 0.015 | 41.4 | 4.0107 | 4.0107 | 24.8224 | 24.8224 | 1208.0177 | 9035.9727 |  | 0
2012-12-15 | 0 | 0 | 0 | 0 | -12.5669 | -12.5669 | 1195.4509 | 8941.9726 |  | 0
2012-12-16 | 0 | 0 | 0 | 0 | -12.5669 | -12.5669 | 1182.884 | 8847.9725 |  | 0
2012-12-17 | 0 | 0 | 0 | 0 | -12.5669 | -12.5669 | 1170.3172 | 8753.9724 |  | 0
2012-12-18 | 0 | 0 | 0 | 0 | -12.5669 | -12.5669 | 1157.7503 | 8659.9722 |  | 0
2012-12-19 | 0 | 0 | 0 | 0 | -12.5669 | -12.5669 | 1145.1834 | 8565.9721 |  | 0
2012-12-20 | 0 | 0 | 0 | 0 | -12.5669 | -12.5669 | 1132.6166 | 8471.972 |  | 0
2012-12-21 | 0 | 0 | 0 | 0 | -12.5669 | -12.5669 | 1120.0497 | 8377.9719 |  | 0
2012-12-22 | 0 | 0 | 0 | 0 | -12.5669 | -12.5669 | 1107.4829 | 8283.9718 |  | 0
2012-12-23 | 0 | 0 | 0 | 0 | -12.5669 | -12.5669 | 1094.916 | 8189.9717 |  | 0
2012-12-24 | 0 | 0 | 0 | 0 | -12.5669 | -12.5669 | 1082.3491 | 8095.9716 |  | 0
2012-12-25 | 0.0175 | 48.3 | 4.0107 | 4.0107 | 31.7224 | 31.7224 | 1114.0716 | 8333.2555 |  | 0
2012-12-26 | 0 | 0 | 0 | 0 | -12.5669 | -12.5669 | 1101.5047 | 8239.2553 |  | 0
2012-12-27 | 0 | 0 | 0 | 0 | -12.5669 | -12.5669 | 1088.9379 | 8145.2552 |  | 0
2012-12-28 | 0 | 0 | 0 | 0 | -12.5669 | -12.5669 | 1076.371 | 8051.2551 |  | 0
2012-12-29 | 0 | 0 | 0 | 0 | -12.5669 | -12.5669 | 1063.8041 | 7957.255 |  | 0
2012-12-30 | 0 | 0 | 0 | 0 | -12.5669 | -12.5669 | 1051.2373 | 7863.2549 |  | 0
2012-12-31 | 0.0125 | 34.5 | 4.0107 | 4.0107 | 17.9224 | 17.9224 | 1069.1597 | 7997.3148 |  | 0
2013-01-01 | 0 | 0 | 0 | 0 | -12.5669 | -12.5669 | 1056.5929 | 7903.3147 |  | 0
2013-01-02 | 0 | 0 | 0 | 0 | -12.5669 | -12.5669 | 1044.026 | 7809.3146 |  | 0
2013-01-03 | 0 | 0 | 0 | 0 | -12.5669 | -12.5669 | 1031.4591 | 7715.3144 |  | 0
2013-01-04 | 0 | 0 | 0 | 0 | -12.5669 | -12.5669 | 1018.8923 | 7621.3143 |  | 0
2013-01-05 | 0 | 0 | 0 | 0 | -12.5669 | -12.5669 | 1006.3254 | 7527.3142 |  | 0
2013-01-06 | 0 | 0 | 0 | 0 | -12.5669 | -12.5669 | 993.7586 | 7433.3141 |  | 0
2013-01-07 | 0 | 0 | 0 | 0 | -12.5669 | -12.5669 | 981.1917 | 7339.314 |  | 0
2013-01-08 | 0.0058333 | 16.1 | 4.0107 | 4.0107 | -0.47756 | -0.47756 | 980.7142 | 7335.7419 |  | 0
2013-01-09 | 0.02 | 55.2 | 4.0107 | 4.0107 | 38.6224 | 38.6224 | 1019.3366 | 7624.6378 |  | 0
2013-01-10 | 0.011667 | 32.2 | 4.0107 | 4.0107 | 15.6224 | 15.6224 | 1034.959 | 7741.4936 |  | 0
2013-01-11 | 0 | 0 | 0 | 0 | -12.5669 | -12.5669 | 1022.3922 | 7647.4935 |  | 0
2013-01-12 | 0 | 0 | 0 | 0 | -12.5669 | -12.5669 | 1009.8253 | 7553.4934 |  | 0
2013-01-13 | 0 | 0 | 0 | 0 | -12.5669 | -12.5669 | 997.2585 | 7459.4933 |  | 0
2013-01-14 | 0 | 0 | 0 | 0 | -12.5669 | -12.5669 | 984.6916 | 7365.4932 |  | 0
2013-01-15 | 0 | 0 | 0 | 0 | -12.5669 | -12.5669 | 972.1247 | 7271.4931 |  | 0
2013-01-16 | 0 | 0 | 0 | 0 | -12.5669 | -12.5669 | 959.5579 | 7177.493 |  | 0
2013-01-17 | 0 | 0 | 0 | 0 | -12.5669 | -12.5669 | 946.991 | 7083.4929 |  | 0
2013-01-18 | 0 | 0 | 0 | 0 | -12.5669 | -12.5669 | 934.4242 | 6989.4927 |  | 0
2013-01-19 | 0 | 0 | 0 | 0 | -12.5669 | -12.5669 | 921.8573 | 6895.4926 |  | 0
2013-01-20 | 0 | 0 | 0 | 0 | -12.5669 | -12.5669 | 909.2904 | 6801.4925 |  | 0
2013-01-21 | 0 | 0 | 0 | 0 | -12.5669 | -12.5669 | 896.7236 | 6707.4924 |  | 0
2013-01-22 | 0 | 0 | 0 | 0 | -12.5669 | -12.5669 | 884.1567 | 6613.4923 |  | 0
2013-01-23 | 0 | 0 | 0 | 0 | -12.5669 | -12.5669 | 871.5899 | 6519.4922 |  | 0
2013-01-24 | 0 | 0 | 0 | 0 | -12.5669 | -12.5669 | 859.023 | 6425.4921 |  | 0
2013-01-25 | 0 | 0 | 0 | 0 | -12.5669 | -12.5669 | 846.4561 | 6331.492 |  | 0
2013-01-26 | 0 | 0 | 0 | 0 | -12.5669 | -12.5669 | 833.8893 | 6237.4918 |  | 0
2013-01-27 | 0 | 0 | 0 | 0 | -12.5669 | -12.5669 | 821.3224 | 6143.4917 |  | 0
2013-01-28 | 0 | 0 | 0 | 0 | -12.5669 | -12.5669 | 808.7556 | 6049.4916 |  | 0
2013-01-29 | 0.015833 | 43.7 | 4.0107 | 4.0107 | 27.1224 | 27.1224 | 835.878 | 6252.3675 |  | 0
2013-01-30 | 0 | 0 | 0 | 0 | -12.5669 | -12.5669 | 823.3111 | 6158.3674 |  | 0
2013-01-31 | 0 | 0 | 0 | 0 | -12.5669 | -12.5669 | 810.7443 | 6064.3673 |  | 0
2013-02-01 | 0 | 0 | 0 | 0 | -12.5669 | -12.5669 | 798.1774 | 5970.3672 |  | 0
2013-02-02 | 0 | 0 | 0 | 0 | -12.5669 | -12.5669 | 785.6106 | 5876.3671 |  | 0
2013-02-03 | 0 | 0 | 0 | 0 | -12.5669 | -12.5669 | 773.0437 | 5782.3669 |  | 0
2013-02-04 | 0 | 0 | 0 | 0 | -12.5669 | -12.5669 | 760.4768 | 5688.3668 |  | 0
2013-02-05 | 0 | 0 | 0 | 0 | -12.5669 | -12.5669 | 747.91 | 5594.3667 |  | 0
2013-02-06 | 0 | 0 | 0 | 0 | -12.5669 | -12.5669 | 735.3431 | 5500.3666 |  | 0
2013-02-07 | 0 | 0 | 0 | 0 | -12.5669 | -12.5669 | 722.7763 | 5406.3665 |  | 0
2013-02-08 | 0 | 0 | 0 | 0 | -12.5669 | -12.5669 | 710.2094 | 5312.3664 |  | 0
2013-02-09 | 0.0058333 | 16.1 | 4.0107 | 4.0107 | -0.47756 | -0.47756 | 709.7319 | 5308.7943 |  | 0
2013-02-10 | 0.00083333 | 2.3 | 4.0107 | 2.3 | -12.5669 | -12.5669 | 697.165 | 5214.7942 |  | 0
2013-02-11 | 0 | 0 | 0 | 0 | -12.5669 | -12.5669 | 684.5981 | 5120.794 |  | 0
2013-02-12 | 0.076667 | 211.6 | 4.0107 | 4.0107 | 195.0224 | 195.0224 | 879.6206 | 6579.5619 |  | 0
2013-02-13 | 0 | 0 | 0 | 0 | -12.5669 | -12.5669 | 867.0537 | 6485.5618 |  | 0
2013-02-14 | 0 | 0 | 0 | 0 | -12.5669 | -12.5669 | 854.4869 | 6391.5617 |  | 0
2013-02-15 | 0 | 0 | 0 | 0 | -12.5669 | -12.5669 | 841.92 | 6297.5616 |  | 0
2013-02-16 | 0 | 0 | 0 | 0 | -12.5669 | -12.5669 | 829.3531 | 6203.5615 |  | 0
2013-02-17 | 0 | 0 | 0 | 0 | -12.5669 | -12.5669 | 816.7863 | 6109.5614 |  | 0
2013-02-18 | 0 | 0 | 0 | 0 | -12.5669 | -12.5669 | 804.2194 | 6015.5612 |  | 0
2013-02-19 | 0 | 0 | 0 | 0 | -12.5669 | -12.5669 | 791.6526 | 5921.5611 |  | 0
2013-02-20 | 0.040833 | 112.7 | 4.0107 | 4.0107 | 96.1224 | 96.1224 | 887.775 | 6640.557 |  | 0
2013-02-21 | 0.0225 | 62.1 | 4.0107 | 4.0107 | 45.5224 | 45.5224 | 933.2974 | 6981.0649 |  | 0
2013-02-22 | 0 | 0 | 0 | 0 | -12.5669 | -12.5669 | 920.7306 | 6887.0648 |  | 0
2013-02-23 | 0 | 0 | 0 | 0 | -12.5669 | -12.5669 | 908.1637 | 6793.0647 |  | 0
2013-02-24 | 0 | 0 | 0 | 0 | -12.5669 | -12.5669 | 895.5969 | 6699.0646 |  | 0
2013-02-25 | 0.023333 | 64.4 | 4.0107 | 4.0107 | 47.8224 | 47.8224 | 943.4193 | 7056.7765 |  | 0
2013-02-26 | 0 | 0 | 0 | 0 | -12.5669 | -12.5669 | 930.8525 | 6962.7763 |  | 0
2013-02-27 | 0 | 0 | 0 | 0 | -12.5669 | -12.5669 | 918.2856 | 6868.7762 |  | 0
2013-02-28 | 0 | 0 | 0 | 0 | -12.5669 | -12.5669 | 905.7187 | 6774.7761 |  | 0
2013-03-01 | 0 | 0 | 0 | 0 | -12.5669 | -12.5669 | 893.1519 | 6680.776 |  | 0
2013-03-02 | 0 | 0 | 0 | 0 | -12.5669 | -12.5669 | 880.585 | 6586.7759 |  | 0
2013-03-03 | 0 | 0 | 0 | 0 | -12.5669 | -12.5669 | 868.0182 | 6492.7758 |  | 0
2013-03-04 | 0 | 0 | 0 | 0 | -12.5669 | -12.5669 | 855.4513 | 6398.7757 |  | 0
2013-03-05 | 0 | 0 | 0 | 0 | -12.5669 | -12.5669 | 842.8844 | 6304.7756 |  | 0
2013-03-06 | 0 | 0 | 0 | 0 | -12.5669 | -12.5669 | 830.3176 | 6210.7754 |  | 0
2013-03-07 | 0 | 0 | 0 | 0 | -12.5669 | -12.5669 | 817.7507 | 6116.7753 |  | 0
2013-03-08 | 0 | 0 | 0 | 0 | -12.5669 | -12.5669 | 805.1839 | 6022.7752 |  | 0
2013-03-09 | 0.0225 | 62.1 | 4.0107 | 4.0107 | 45.5224 | 45.5224 | 850.7063 | 6363.2831 |  | 0
2013-03-10 | 0 | 0 | 0 | 0 | -12.5669 | -12.5669 | 838.1394 | 6269.283 |  | 0
2013-03-11 | 0 | 0 | 0 | 0 | -12.5669 | -12.5669 | 825.5726 | 6175.2829 |  | 0
2013-03-12 | 0 | 0 | 0 | 0 | -12.5669 | -12.5669 | 813.0057 | 6081.2828 |  | 0
2013-03-13 | 0 | 0 | 0 | 0 | -12.5669 | -12.5669 | 800.4389 | 5987.2827 |  | 0
2013-03-14 | 0 | 0 | 0 | 0 | -12.5669 | -12.5669 | 787.872 | 5893.2825 |  | 0
2013-03-15 | 0 | 0 | 0 | 0 | -12.5669 | -12.5669 | 775.3051 | 5799.2824 |  | 0
2013-03-16 | 0 | 0 | 0 | 0 | -12.5669 | -12.5669 | 762.7383 | 5705.2823 |  | 0
2013-03-17 | 0 | 0 | 0 | 0 | -12.5669 | -12.5669 | 750.1714 | 5611.2822 |  | 0
2013-03-18 | 0 | 0 | 0 | 0 | -12.5669 | -12.5669 | 737.6046 | 5517.2821 |  | 0
2013-03-19 | 0 | 0 | 0 | 0 | -12.5669 | -12.5669 | 725.0377 | 5423.282 |  | 0
2013-03-20 | 0 | 0 | 0 | 0 | -12.5669 | -12.5669 | 712.4708 | 5329.2819 |  | 0
2013-03-21 | 0 | 0 | 0 | 0 | -12.5669 | -12.5669 | 699.904 | 5235.2818 |  | 0
2013-03-22 | 0 | 0 | 0 | 0 | -12.5669 | -12.5669 | 687.3371 | 5141.2816 |  | 0
2013-03-23 | 0.0016667 | 4.6 | 4.0107 | 4.0107 | -11.9776 | -11.9776 | 675.3596 | 5051.6895 |  | 0
2013-03-24 | 0 | 0 | 0 | 0 | -12.5669 | -12.5669 | 662.7927 | 4957.6894 |  | 0
2013-03-25 | 0 | 0 | 0 | 0 | -12.5669 | -12.5669 | 650.2258 | 4863.6893 |  | 0
2013-03-26 | 0 | 0 | 0 | 0 | -12.5669 | -12.5669 | 637.659 | 4769.6892 |  | 0
2013-03-27 | 0 | 0 | 0 | 0 | -12.5669 | -12.5669 | 625.0921 | 4675.6891 |  | 0
2013-03-28 | 0 | 0 | 0 | 0 | -12.5669 | -12.5669 | 612.5253 | 4581.689 |  | 0
2013-03-29 | 0.02 | 55.2 | 4.0107 | 4.0107 | 38.6224 | 38.6224 | 651.1477 | 4870.5848 |  | 0
2013-03-30 | 0 | 0 | 0 | 0 | -12.5669 | -12.5669 | 638.5808 | 4776.5847 |  | 0
2013-03-31 | 0 | 0 | 0 | 0 | -12.5669 | -12.5669 | 626.014 | 4682.5846 |  | 0
2013-04-01 | 0.00083333 | 2.3 | 4.0107 | 2.3 | -12.5669 | -12.5669 | 613.4471 | 4588.5845 |  | 0
2013-04-02 | 0.088333 | 243.8 | 4.0107 | 4.0107 | 227.2224 | 227.2224 | 840.6696 | 6288.2084 |  | 0
2013-04-03 | 0.019167 | 52.9 | 4.0107 | 4.0107 | 36.3224 | 36.3224 | 876.992 | 6559.9003 |  | 0
2013-04-04 | 0 | 0 | 0 | 0 | -12.5669 | -12.5669 | 864.4252 | 6465.9002 |  | 0
2013-04-05 | 0 | 0 | 0 | 0 | -12.5669 | -12.5669 | 851.8583 | 6371.9001 |  | 0
2013-04-06 | 0 | 0 | 0 | 0 | -12.5669 | -12.5669 | 839.2914 | 6277.8999 |  | 0
2013-04-07 | 0 | 0 | 0 | 0 | -12.5669 | -12.5669 | 826.7246 | 6183.8998 |  | 0
2013-04-08 | 0 | 0 | 0 | 0 | -12.5669 | -12.5669 | 814.1577 | 6089.8997 |  | 0
2013-04-09 | 0.0025 | 6.9 | 4.0107 | 4.0107 | -9.6776 | -9.6776 | 804.4802 | 6017.5116 |  | 0
2013-04-10 | 0.075833 | 209.3 | 4.0107 | 4.0107 | 192.7224 | 192.7224 | 997.2026 | 7459.0755 |  | 0
2013-04-11 | 0 | 0 | 0 | 0 | -12.5669 | -12.5669 | 984.6357 | 7365.0754 |  | 0
2013-04-12 | 0 | 0 | 0 | 0 | -12.5669 | -12.5669 | 972.0689 | 7271.0753 |  | 0
2013-04-13 | 0 | 0 | 0 | 0 | -12.5669 | -12.5669 | 959.502 | 7177.0752 |  | 0
2013-04-14 | 0 | 0 | 0 | 0 | -12.5669 | -12.5669 | 946.9352 | 7083.075 |  | 0
2013-04-15 | 0 | 0 | 0 | 0 | -12.5669 | -12.5669 | 934.3683 | 6989.0749 |  | 0
2013-04-16 | 0 | 0 | 0 | 0 | -12.5669 | -12.5669 | 921.8014 | 6895.0748 |  | 0
2013-04-17 | 0.015 | 41.4 | 4.0107 | 4.0107 | 24.8224 | 24.8224 | 946.6239 | 7080.7467 |  | 0
2013-04-18 | 0.00083333 | 2.3 | 4.0107 | 2.3 | -12.5669 | -12.5669 | 934.057 | 6986.7466 |  | 0
2013-04-19 | 0 | 0 | 0 | 0 | -12.5669 | -12.5669 | 921.4902 | 6892.7465 |  | 0
2013-04-20 | 0 | 0 | 0 | 0 | -12.5669 | -12.5669 | 908.9233 | 6798.7464 |  | 0
2013-04-21 | 0 | 0 | 0 | 0 | -12.5669 | -12.5669 | 896.3565 | 6704.7463 |  | 0
2013-04-22 | 0 | 0 | 0 | 0 | -12.5669 | -12.5669 | 883.7896 | 6610.7461 |  | 0
2013-04-23 | 0 | 0 | 0 | 0 | -12.5669 | -12.5669 | 871.2227 | 6516.746 |  | 0
2013-04-24 | 0 | 0 | 0 | 0 | -12.5669 | -12.5669 | 858.6559 | 6422.7459 |  | 0
2013-04-25 | 0 | 0 | 0 | 0 | -12.5669 | -12.5669 | 846.089 | 6328.7458 |  | 0
2013-04-26 | 0 | 0 | 0 | 0 | -12.5669 | -12.5669 | 833.5222 | 6234.7457 |  | 0
2013-04-27 | 0 | 0 | 0 | 0 | -12.5669 | -12.5669 | 820.9553 | 6140.7456 |  | 0
2013-04-28 | 0 | 0 | 0 | 0 | -12.5669 | -12.5669 | 808.3884 | 6046.7455 |  | 0
2013-04-29 | 0 | 0 | 0 | 0 | -12.5669 | -12.5669 | 795.8216 | 5952.7454 |  | 0
2013-04-30 | 0 | 0 | 0 | 0 | -12.5669 | -12.5669 | 783.2547 | 5858.7452 |  | 0
2013-05-01 | 0 | 0 | 0 | 0 | -12.5669 | -12.5669 | 770.6879 | 5764.7451 |  | 0
2013-05-02 | 0.00083333 | 2.3 | 4.0107 | 2.3 | -12.5669 | -12.5669 | 758.121 | 5670.745 |  | 0
2013-05-03 | 0 | 0 | 0 | 0 | -12.5669 | -12.5669 | 745.5541 | 5576.7449 |  | 0
2013-05-04 | 0 | 0 | 0 | 0 | -12.5669 | -12.5669 | 732.9873 | 5482.7448 |  | 0
2013-05-05 | 0 | 0 | 0 | 0 | -12.5669 | -12.5669 | 720.4204 | 5388.7447 |  | 0
2013-05-06 | 0 | 0 | 0 | 0 | -12.5669 | -12.5669 | 707.8536 | 5294.7446 |  | 0
2013-05-07 | 0 | 0 | 0 | 0 | -12.5669 | -12.5669 | 695.2867 | 5200.7445 |  | 0
2013-05-08 | 0 | 0 | 0 | 0 | -12.5669 | -12.5669 | 682.7198 | 5106.7443 |  | 0
2013-05-09 | 0 | 0 | 0 | 0 | -12.5669 | -12.5669 | 670.153 | 5012.7442 |  | 0
2013-05-10 | 0 | 0 | 0 | 0 | -12.5669 | -12.5669 | 657.5861 | 4918.7441 |  | 0
2013-05-11 | 0 | 0 | 0 | 0 | -12.5669 | -12.5669 | 645.0193 | 4824.744 |  | 0
2013-05-12 | 0 | 0 | 0 | 0 | -12.5669 | -12.5669 | 632.4524 | 4730.7439 |  | 0
2013-05-13 | 0 | 0 | 0 | 0 | -12.5669 | -12.5669 | 619.8855 | 4636.7438 |  | 0
2013-05-14 | 0 | 0 | 0 | 0 | -12.5669 | -12.5669 | 607.3187 | 4542.7437 |  | 0
2013-05-15 | 0.0016667 | 4.6 | 4.0107 | 4.0107 | -11.9776 | -11.9776 | 595.3411 | 4453.1515 |  | 0
2013-05-16 | 0.00083333 | 2.3 | 4.0107 | 2.3 | -12.5669 | -12.5669 | 582.7743 | 4359.1514 |  | 0
2013-05-17 | 0 | 0 | 0 | 0 | -12.5669 | -12.5669 | 570.2074 | 4265.1513 |  | 0
2013-05-18 | 0 | 0 | 0 | 0 | -12.5669 | -12.5669 | 557.6405 | 4171.1512 |  | 0
2013-05-19 | 0 | 0 | 0 | 0 | -12.5669 | -12.5669 | 545.0737 | 4077.1511 |  | 0
2013-05-20 | 0.010833 | 29.9 | 4.0107 | 4.0107 | 13.3224 | 13.3224 | 558.3961 | 4176.803 |  | 0
2013-05-21 | 0.11167 | 308.2 | 4.0107 | 4.0107 | 291.6224 | 291.6224 | 850.0186 | 6358.1389 |  | 0
2013-05-22 | 0 | 0 | 0 | 0 | -12.5669 | -12.5669 | 837.4517 | 6264.1388 |  | 0
2013-05-23 | 0 | 0 | 0 | 0 | -12.5669 | -12.5669 | 824.8848 | 6170.1386 |  | 0
2013-05-24 | 0 | 0 | 0 | 0 | -12.5669 | -12.5669 | 812.318 | 6076.1385 |  | 0
2013-05-25 | 0.0091667 | 25.3 | 4.0107 | 4.0107 | 8.7224 | 8.7224 | 821.0404 | 6141.3824 |  | 0
2013-05-26 | 0 | 0 | 0 | 0 | -12.5669 | -12.5669 | 808.4736 | 6047.3823 |  | 0
2013-05-27 | 0 | 0 | 0 | 0 | -12.5669 | -12.5669 | 795.9067 | 5953.3822 |  | 0
2013-05-28 | 0 | 0 | 0 | 0 | -12.5669 | -12.5669 | 783.3399 | 5859.3821 |  | 0
2013-05-29 | 0 | 0 | 0 | 0 | -12.5669 | -12.5669 | 770.773 | 5765.382 |  | 0
2013-05-30 | 0.00083333 | 2.3 | 4.0107 | 2.3 | -12.5669 | -12.5669 | 758.2061 | 5671.3819 |  | 0
2013-05-31 | 0 | 0 | 0 | 0 | -12.5669 | -12.5669 | 745.6393 | 5577.3817 |  | 0
2013-06-01 | 0 | 0 | 0 | 0 | -12.5669 | -12.5669 | 733.0724 | 5483.3816 |  | 0
2013-06-02 | 0 | 0 | 0 | 0 | -12.5669 | -12.5669 | 720.5056 | 5389.3815 |  | 0
2013-06-03 | 0 | 0 | 0 | 0 | -12.5669 | -12.5669 | 707.9387 | 5295.3814 |  | 0
2013-06-04 | 0.0025 | 6.9 | 4.0107 | 4.0107 | -9.6776 | -9.6776 | 698.2611 | 5222.9933 |  | 0
2013-06-05 | 0 | 0 | 0 | 0 | -12.5669 | -12.5669 | 685.6943 | 5128.9932 |  | 0
2013-06-06 | 0.11833 | 326.6 | 4.0107 | 4.0107 | 310.0224 | 310.0224 | 995.7167 | 7447.9611 |  | 0
2013-06-07 | 0 | 0 | 0 | 0 | -12.5669 | -12.5669 | 983.1499 | 7353.961 |  | 0
2013-06-08 | 0 | 0 | 0 | 0 | -12.5669 | -12.5669 | 970.583 | 7259.9608 |  | 0
2013-06-09 | 0.0525 | 144.9 | 4.0107 | 4.0107 | 128.3224 | 128.3224 | 1098.9054 | 8219.8127 |  | 0
2013-06-10 | 0 | 0 | 0 | 0 | -12.5669 | -12.5669 | 1086.3386 | 8125.8126 |  | 0
2013-06-11 | 0 | 0 | 0 | 0 | -12.5669 | -12.5669 | 1073.7717 | 8031.8125 |  | 0
2013-06-12 | 0 | 0 | 0 | 0 | -12.5669 | -12.5669 | 1061.2049 | 7937.8124 |  | 0
2013-06-13 | 0 | 0 | 0 | 0 | -12.5669 | -12.5669 | 1048.638 | 7843.8123 |  | 0
2013-06-14 | 0 | 0 | 0 | 0 | -12.5669 | -12.5669 | 1036.0711 | 7749.8122 |  | 0
2013-06-15 | 0.0066667 | 18.4 | 4.0107 | 4.0107 | 1.8224 | 1.8224 | 1037.8936 | 7763.4441 |  | 0
2013-06-16 | 0.0066667 | 18.4 | 4.0107 | 4.0107 | 1.8224 | 1.8224 | 1039.716 | 7777.0759 |  | 0
2013-06-17 | 0.040833 | 112.7 | 4.0107 | 4.0107 | 96.1224 | 96.1224 | 1135.8385 | 8496.0718 |  | 0
2013-06-18 | 0 | 0 | 0 | 0 | -12.5669 | -12.5669 | 1123.2716 | 8402.0717 |  | 0
2013-06-19 | 0 | 0 | 0 | 0 | -12.5669 | -12.5669 | 1110.7048 | 8308.0716 |  | 0
2013-06-20 | 0 | 0 | 0 | 0 | -12.5669 | -12.5669 | 1098.1379 | 8214.0715 |  | 0
2013-06-21 | 0 | 0 | 0 | 0 | -12.5669 | -12.5669 | 1085.571 | 8120.0714 |  | 0
2013-06-22 | 0 | 0 | 0 | 0 | -12.5669 | -12.5669 | 1073.0042 | 8026.0713 |  | 0
2013-06-23 | 0 | 0 | 0 | 0 | -12.5669 | -12.5669 | 1060.4373 | 7932.0711 |  | 0
2013-06-24 | 0 | 0 | 0 | 0 | -12.5669 | -12.5669 | 1047.8705 | 7838.071 |  | 0
2013-06-25 | 0 | 0 | 0 | 0 | -12.5669 | -12.5669 | 1035.3036 | 7744.0709 |  | 0
2013-06-26 | 0 | 0 | 0 | 0 | -12.5669 | -12.5669 | 1022.7367 | 7650.0708 |  | 0
2013-06-27 | 0 | 0 | 0 | 0 | -12.5669 | -12.5669 | 1010.1699 | 7556.0707 |  | 0
2013-06-28 | 0 | 0 | 0 | 0 | -12.5669 | -12.5669 | 997.603 | 7462.0706 |  | 0
2013-06-29 | 0 | 0 | 0 | 0 | -12.5669 | -12.5669 | 985.0362 | 7368.0705 |  | 0
2013-06-30 | 0.01 | 27.6 | 4.0107 | 4.0107 | 11.0224 | 11.0224 | 996.0586 | 7450.5184 |  | 0
2013-07-01 | 0 | 0 | 0 | 0 | -12.5669 | -12.5669 | 983.4917 | 7356.5182 |  | 0
2013-07-02 | 0 | 0 | 0 | 0 | -12.5669 | -12.5669 | 970.9249 | 7262.5181 |  | 0
2013-07-03 | 0 | 0 | 0 | 0 | -12.5669 | -12.5669 | 958.358 | 7168.518 |  | 0
2013-07-04 | 0 | 0 | 0 | 0 | -12.5669 | -12.5669 | 945.7912 | 7074.5179 |  | 0
2013-07-05 | 0 | 0 | 0 | 0 | -12.5669 | -12.5669 | 933.2243 | 6980.5178 |  | 0
2013-07-06 | 0 | 0 | 0 | 0 | -12.5669 | -12.5669 | 920.6574 | 6886.5177 |  | 0
2013-07-07 | 0 | 0 | 0 | 0 | -12.5669 | -12.5669 | 908.0906 | 6792.5176 |  | 0
2013-07-08 | 0 | 0 | 0 | 0 | -12.5669 | -12.5669 | 895.5237 | 6698.5175 |  | 0
2013-07-09 | 0 | 0 | 0 | 0 | -12.5669 | -12.5669 | 882.9569 | 6604.5173 |  | 0
2013-07-10 | 0 | 0 | 0 | 0 | -12.5669 | -12.5669 | 870.39 | 6510.5172 |  | 0
2013-07-11 | 0 | 0 | 0 | 0 | -12.5669 | -12.5669 | 857.8231 | 6416.5171 |  | 0
2013-07-12 | 0 | 0 | 0 | 0 | -12.5669 | -12.5669 | 845.2563 | 6322.517 |  | 0
2013-07-13 | 0 | 0 | 0 | 0 | -12.5669 | -12.5669 | 832.6894 | 6228.5169 |  | 0
2013-07-14 | 0.0375 | 103.5 | 4.0107 | 4.0107 | 86.9224 | 86.9224 | 919.6119 | 6878.6968 |  | 0
2013-07-15 | 0.0375 | 103.5 | 4.0107 | 4.0107 | 86.9224 | 86.9224 | 1006.5343 | 7528.8767 |  | 0
2013-07-16 | 0.073333 | 202.4 | 4.0107 | 4.0107 | 185.8224 | 185.8224 | 1192.3568 | 8918.8286 |  | 0
2013-07-17 | 0.066667 | 184 | 4.0107 | 4.0107 | 167.4224 | 167.4224 | 1359.7792 | 10171.1484 |  | 0
2013-07-18 | 0 | 0 | 0 | 0 | -12.5669 | -12.5669 | 1347.2123 | 10077.1483 |  | 0
2013-07-19 | 0 | 0 | 0 | 0 | -12.5669 | -12.5669 | 1334.6455 | 9983.1482 |  | 0
2013-07-20 | 0 | 0 | 0 | 0 | -12.5669 | -12.5669 | 1322.0786 | 9889.1481 |  | 0
2013-07-21 | 0 | 0 | 0 | 0 | -12.5669 | -12.5669 | 1309.5118 | 9795.148 |  | 0
2013-07-22 | 0 | 0 | 0 | 0 | -12.5669 | -12.5669 | 1296.9449 | 9701.1479 |  | 0
2013-07-23 | 0 | 0 | 0 | 0 | -12.5669 | -12.5669 | 1284.378 | 9607.1478 |  | 0
2013-07-24 | 0.0175 | 48.3 | 4.0107 | 4.0107 | 31.7224 | 31.7224 | 1316.1005 | 9844.4317 |  | 0
2013-07-25 | 0.0041667 | 11.5 | 4.0107 | 4.0107 | -5.0776 | -5.0776 | 1311.0229 | 9806.4515 |  | 0
2013-07-26 | 0.029167 | 80.5 | 4.0107 | 4.0107 | 63.9224 | 63.9224 | 1374.9454 | 10284.5914 |  | 0
2013-07-27 | 0 | 0 | 0 | 0 | -12.5669 | -12.5669 | 1362.3785 | 10190.5913 |  | 0
2013-07-28 | 0 | 0 | 0 | 0 | -12.5669 | -12.5669 | 1349.8117 | 10096.5912 |  | 0
2013-07-29 | 0.056667 | 156.4 | 4.0107 | 4.0107 | 139.8224 | 139.8224 | 1489.6341 | 11142.4631 |  | 0
2013-07-30 | 0 | 0 | 0 | 0 | -12.5669 | -12.5669 | 1477.0672 | 11048.463 |  | 0
2013-07-31 | 0 | 0 | 0 | 0 | -12.5669 | -12.5669 | 1464.5004 | 10954.4629 |  | 0
2013-08-01 | 0 | 0 | 0 | 0 | -12.5669 | -12.5669 | 1451.9335 | 10860.4627 |  | 0
2013-08-02 | 0 | 0 | 0 | 0 | -12.5669 | -12.5669 | 1439.3667 | 10766.4626 |  | 0
2013-08-03 | 0 | 0 | 0 | 0 | -12.5669 | -12.5669 | 1426.7998 | 10672.4625 |  | 0
2013-08-04 | 0 | 0 | 0 | 0 | -12.5669 | -12.5669 | 1414.2329 | 10578.4624 |  | 0
2013-08-05 | 0 | 0 | 0 | 0 | -12.5669 | -12.5669 | 1401.6661 | 10484.4623 |  | 0
2013-08-06 | 0 | 0 | 0 | 0 | -12.5669 | -12.5669 | 1389.0992 | 10390.4622 |  | 0
2013-08-07 | 0 | 0 | 0 | 0 | -12.5669 | -12.5669 | 1376.5324 | 10296.4621 |  | 0
2013-08-08 | 0.0083333 | 23 | 4.0107 | 4.0107 | 6.4224 | 6.4224 | 1382.9548 | 10344.502 |  | 0
2013-08-09 | 0 | 0 | 0 | 0 | -12.5669 | -12.5669 | 1370.3879 | 10250.5018 |  | 0
2013-08-10 | 0 | 0 | 0 | 0 | -12.5669 | -12.5669 | 1357.8211 | 10156.5017 |  | 0
2013-08-11 | 0.016667 | 46 | 4.0107 | 4.0107 | 29.4224 | 29.4224 | 1387.2435 | 10376.5816 |  | 0
2013-08-12 | 0.015 | 41.4 | 4.0107 | 4.0107 | 24.8224 | 24.8224 | 1412.066 | 10562.2535 |  | 0
2013-08-13 | 0 | 0 | 0 | 0 | -12.5669 | -12.5669 | 1399.4991 | 10468.2534 |  | 0
2013-08-14 | 0 | 0 | 0 | 0 | -12.5669 | -12.5669 | 1386.9323 | 10374.2533 |  | 0
2013-08-15 | 0 | 0 | 0 | 0 | -12.5669 | -12.5669 | 1374.3654 | 10280.2532 |  | 0
2013-08-16 | 0.084167 | 232.3 | 4.0107 | 4.0107 | 215.7224 | 215.7224 | 1590.0878 | 11893.8571 |  | 0
2013-08-17 | 0 | 0 | 0 | 0 | -12.5669 | -12.5669 | 1577.521 | 11799.8569 |  | 0
2013-08-18 | 0 | 0 | 0 | 0 | -12.5669 | -12.5669 | 1564.9541 | 11705.8568 |  | 0
2013-08-19 | 0 | 0 | 0 | 0 | -12.5669 | -12.5669 | 1552.3873 | 11611.8567 |  | 0
2013-08-20 | 0 | 0 | 0 | 0 | -12.5669 | -12.5669 | 1539.8204 | 11517.8566 |  | 0
2013-08-21 | 0 | 0 | 0 | 0 | -12.5669 | -12.5669 | 1527.2535 | 11423.8565 |  | 0
2013-08-22 | 0 | 0 | 0 | 0 | -12.5669 | -12.5669 | 1514.6867 | 11329.8564 |  | 0
2013-08-23 | 0 | 0 | 0 | 0 | -12.5669 | -12.5669 | 1502.1198 | 11235.8563 |  | 0
2013-08-24 | 0 | 0 | 0 | 0 | -12.5669 | -12.5669 | 1489.553 | 11141.8562 |  | 0
2013-08-25 | 0 | 0 | 0 | 0 | -12.5669 | -12.5669 | 1476.9861 | 11047.856 |  | 0
2013-08-26 | 0 | 0 | 0 | 0 | -12.5669 | -12.5669 | 1464.4192 | 10953.8559 |  | 0
2013-08-27 | 0 | 0 | 0 | 0 | -12.5669 | -12.5669 | 1451.8524 | 10859.8558 |  | 0
2013-08-28 | 0 | 0 | 0 | 0 | -12.5669 | -12.5669 | 1439.2855 | 10765.8557 |  | 0
2013-08-29 | 0 | 0 | 0 | 0 | -12.5669 | -12.5669 | 1426.7187 | 10671.8556 |  | 0
2013-08-30 | 0 | 0 | 0 | 0 | -12.5669 | -12.5669 | 1414.1518 | 10577.8555 |  | 0
2013-08-31 | 0 | 0 | 0 | 0 | -12.5669 | -12.5669 | 1401.5849 | 10483.8554 |  | 0
2013-09-01 | 0 | 0 | 0 | 0 | -12.5669 | -12.5669 | 1389.0181 | 10389.8553 |  | 0
2013-09-02 | 0 | 0 | 0 | 0 | -12.5669 | -12.5669 | 1376.4512 | 10295.8551 |  | 0
2013-09-03 | 0 | 0 | 0 | 0 | -12.5669 | -12.5669 | 1363.8844 | 10201.855 |  | 0
2013-09-04 | 0 | 0 | 0 | 0 | -12.5669 | -12.5669 | 1351.3175 | 10107.8549 |  | 0
2013-09-05 | 0 | 0 | 0 | 0 | -12.5669 | -12.5669 | 1338.7506 | 10013.8548 |  | 0
2013-09-06 | 0 | 0 | 0 | 0 | -12.5669 | -12.5669 | 1326.1838 | 9919.8547 |  | 0
2013-09-07 | 0 | 0 | 0 | 0 | -12.5669 | -12.5669 | 1313.6169 | 9825.8546 |  | 0
2013-09-08 | 0 | 0 | 0 | 0 | -12.5669 | -12.5669 | 1301.0501 | 9731.8545 |  | 0
2013-09-09 | 0 | 0 | 0 | 0 | -12.5669 | -12.5669 | 1288.4832 | 9637.8544 |  | 0
2013-09-10 | 0 | 0 | 0 | 0 | -12.5669 | -12.5669 | 1275.9163 | 9543.8542 |  | 0
2013-09-11 | 0 | 0 | 0 | 0 | -12.5669 | -12.5669 | 1263.3495 | 9449.8541 |  | 0
2013-09-12 | 0 | 0 | 0 | 0 | -12.5669 | -12.5669 | 1250.7826 | 9355.854 |  | 0
2013-09-13 | 0 | 0 | 0 | 0 | -12.5669 | -12.5669 | 1238.2158 | 9261.8539 |  | 0
2013-09-14 | 0 | 0 | 0 | 0 | -12.5669 | -12.5669 | 1225.6489 | 9167.8538 |  | 0
2013-09-15 | 0 | 0 | 0 | 0 | -12.5669 | -12.5669 | 1213.082 | 9073.8537 |  | 0
2013-09-16 | 0 | 0 | 0 | 0 | -12.5669 | -12.5669 | 1200.5152 | 8979.8536 |  | 0
2013-09-17 | 0 | 0 | 0 | 0 | -12.5669 | -12.5669 | 1187.9483 | 8885.8534 |  | 0
2013-09-18 | 0 | 0 | 0 | 0 | -12.5669 | -12.5669 | 1175.3815 | 8791.8533 |  | 0
2013-09-19 | 0.00083333 | 2.3 | 4.0107 | 2.3 | -12.5669 | -12.5669 | 1162.8146 | 8697.8532 |  | 0
2013-09-20 | 0.11167 | 308.2 | 4.0107 | 4.0107 | 291.6224 | 291.6224 | 1454.437 | 10879.1891 |  | 0
2013-09-21 | 0 | 0 | 0 | 0 | -12.5669 | -12.5669 | 1441.8702 | 10785.189 |  | 0
2013-09-22 | 0 | 0 | 0 | 0 | -12.5669 | -12.5669 | 1429.3033 | 10691.1889 |  | 0
2013-09-23 | 0 | 0 | 0 | 0 | -12.5669 | -12.5669 | 1416.7365 | 10597.1888 |  | 0
2013-09-24 | 0 | 0 | 0 | 0 | -12.5669 | -12.5669 | 1404.1696 | 10503.1887 |  | 0
2013-09-25 | 0 | 0 | 0 | 0 | -12.5669 | -12.5669 | 1391.6027 | 10409.1885 |  | 0
2013-09-26 | 0 | 0 | 0 | 0 | -12.5669 | -12.5669 | 1379.0359 | 10315.1884 |  | 0
2013-09-27 | 0 | 0 | 0 | 0 | -12.5669 | -12.5669 | 1366.469 | 10221.1883 |  | 0
2013-09-28 | 0.051667 | 142.6 | 4.0107 | 4.0107 | 126.0224 | 126.0224 | 1492.4915 | 11163.8362 |  | 0
2013-09-29 | 0 | 0 | 0 | 0 | -12.5669 | -12.5669 | 1479.9246 | 11069.8361 |  | 0
2013-09-30 | 0 | 0 | 0 | 0 | -12.5669 | -12.5669 | 1467.3578 | 10975.836 |  | 0
2013-10-01 | 0 | 0 | 0 | 0 | -12.5669 | -12.5669 | 1454.7909 | 10881.8359 |  | 0
2013-10-02 | 0 | 0 | 0 | 0 | -12.5669 | -12.5669 | 1442.224 | 10787.8358 |  | 0
2013-10-03 | 0 | 0 | 0 | 0 | -12.5669 | -12.5669 | 1429.6572 | 10693.8356 |  | 0
2013-10-04 | 0 | 0 | 0 | 0 | -12.5669 | -12.5669 | 1417.0903 | 10599.8355 |  | 0
2013-10-05 | 0 | 0 | 0 | 0 | -12.5669 | -12.5669 | 1404.5235 | 10505.8354 |  | 0
2013-10-06 | 0 | 0 | 0 | 0 | -12.5669 | -12.5669 | 1391.9566 | 10411.8353 |  | 0
2013-10-07 | 0 | 0 | 0 | 0 | -12.5669 | -12.5669 | 1379.3897 | 10317.8352 |  | 0
2013-10-08 | 0 | 0 | 0 | 0 | -12.5669 | -12.5669 | 1366.8229 | 10223.8351 |  | 0
2013-10-09 | 0 | 0 | 0 | 0 | -12.5669 | -12.5669 | 1354.256 | 10129.835 |  | 0
2013-10-10 | 0 | 0 | 0 | 0 | -12.5669 | -12.5669 | 1341.6892 | 10035.8349 |  | 0
2013-10-11 | 0 | 0 | 0 | 0 | -12.5669 | -12.5669 | 1329.1223 | 9941.8347 |  | 0
2013-10-12 | 0 | 0 | 0 | 0 | -12.5669 | -12.5669 | 1316.5554 | 9847.8346 |  | 0
2013-10-13 | 0 | 0 | 0 | 0 | -12.5669 | -12.5669 | 1303.9886 | 9753.8345 |  | 0
2013-10-14 | 0.033333 | 92 | 4.0107 | 4.0107 | 75.4224 | 75.4224 | 1379.411 | 10317.9944 |  | 0
2013-10-15 | 0.041667 | 115 | 4.0107 | 4.0107 | 98.4224 | 98.4224 | 1477.8335 | 11054.1943 |  | 0
2013-10-16 | 0 | 0 | 0 | 0 | -12.5669 | -12.5669 | 1465.2666 | 10960.1942 |  | 0
2013-10-17 | 0 | 0 | 0 | 0 | -12.5669 | -12.5669 | 1452.6997 | 10866.1941 |  | 0
2013-10-18 | 0.0625 | 172.5 | 4.0107 | 4.0107 | 155.9224 | 155.9224 | 1608.6222 | 12032.494 |  | 0
2013-10-19 | 0 | 0 | 0 | 0 | -12.5669 | -12.5669 | 1596.0553 | 11938.4938 |  | 0
2013-10-20 | 0 | 0 | 0 | 0 | -12.5669 | -12.5669 | 1583.4885 | 11844.4937 |  | 0
2013-10-21 | 0 | 0 | 0 | 0 | -12.5669 | -12.5669 | 1570.9216 | 11750.4936 |  | 0
2013-10-22 | 0 | 0 | 0 | 0 | -12.5669 | -12.5669 | 1558.3547 | 11656.4935 |  | 0
2013-10-23 | 0 | 0 | 0 | 0 | -12.5669 | -12.5669 | 1545.7879 | 11562.4934 |  | 0
2013-10-24 | 0 | 0 | 0 | 0 | -12.5669 | -12.5669 | 1533.221 | 11468.4933 |  | 0
2013-10-25 | 0 | 0 | 0 | 0 | -12.5669 | -12.5669 | 1520.6542 | 11374.4932 |  | 0
2013-10-26 | 0.025 | 69 | 4.0107 | 4.0107 | 52.4224 | 52.4224 | 1573.0766 | 11766.613 |  | 0
2013-10-27 | 0 | 0 | 0 | 0 | -12.5669 | -12.5669 | 1560.5098 | 11672.6129 |  | 0
2013-10-28 | 0 | 0 | 0 | 0 | -12.5669 | -12.5669 | 1547.9429 | 11578.6128 |  | 0
2013-10-29 | 0 | 0 | 0 | 0 | -12.5669 | -12.5669 | 1535.376 | 11484.6127 |  | 0
2013-10-30 | 0 | 0 | 0 | 0 | -12.5669 | -12.5669 | 1522.8092 | 11390.6126 |  | 0
2013-10-31 | 0 | 0 | 0 | 0 | -12.5669 | -12.5669 | 1510.2423 | 11296.6125 |  | 0
2013-11-01 | 0 | 0 | 0 | 0 | -12.5669 | -12.5669 | 1497.6755 | 11202.6124 |  | 0
2013-11-02 | 0 | 0 | 0 | 0 | -12.5669 | -12.5669 | 1485.1086 | 11108.6123 |  | 0
2013-11-03 | 0 | 0 | 0 | 0 | -12.5669 | -12.5669 | 1472.5417 | 11014.6121 |  | 0
2013-11-04 | 0 | 0 | 0 | 0 | -12.5669 | -12.5669 | 1459.9749 | 10920.612 |  | 0
2013-11-05 | 0.013333 | 36.8 | 4.0107 | 4.0107 | 20.2224 | 20.2224 | 1480.1973 | 11071.8759 |  | 0
2013-11-06 | 0.005 | 13.8 | 4.0107 | 4.0107 | -2.7776 | -2.7776 | 1477.4198 | 11051.0998 |  | 0
2013-11-07 | 0 | 0 | 0 | 0 | -12.5669 | -12.5669 | 1464.8529 | 10957.0997 |  | 0
2013-11-08 | 0 | 0 | 0 | 0 | -12.5669 | -12.5669 | 1452.286 | 10863.0996 |  | 0
2013-11-09 | 0 | 0 | 0 | 0 | -12.5669 | -12.5669 | 1439.7192 | 10769.0995 |  | 0
2013-11-10 | 0 | 0 | 0 | 0 | -12.5669 | -12.5669 | 1427.1523 | 10675.0994 |  | 0
2013-11-11 | 0 | 0 | 0 | 0 | -12.5669 | -12.5669 | 1414.5855 | 10581.0992 |  | 0
2013-11-12 | 0 | 0 | 0 | 0 | -12.5669 | -12.5669 | 1402.0186 | 10487.0991 |  | 0
2013-11-13 | 0 | 0 | 0 | 0 | -12.5669 | -12.5669 | 1389.4517 | 10393.099 |  | 0
2013-11-14 | 0 | 0 | 0 | 0 | -12.5669 | -12.5669 | 1376.8849 | 10299.0989 |  | 0
2013-11-15 | 0 | 0 | 0 | 0 | -12.5669 | -12.5669 | 1364.318 | 10205.0988 |  | 0
2013-11-16 | 0.00083333 | 2.3 | 4.0107 | 2.3 | -12.5669 | -12.5669 | 1351.7512 | 10111.0987 |  | 0
2013-11-17 | 0 | 0 | 0 | 0 | -12.5669 | -12.5669 | 1339.1843 | 10017.0986 |  | 0
2013-11-18 | 0 | 0 | 0 | 0 | -12.5669 | -12.5669 | 1326.6174 | 9923.0985 |  | 0
2013-11-19 | 0 | 0 | 0 | 0 | -12.5669 | -12.5669 | 1314.0506 | 9829.0983 |  | 0
2013-11-20 | 0 | 0 | 0 | 0 | -12.5669 | -12.5669 | 1301.4837 | 9735.0982 |  | 0
2013-11-21 | 0.00083333 | 2.3 | 4.0107 | 2.3 | -12.5669 | -12.5669 | 1288.9169 | 9641.0981 |  | 0
2013-11-22 | 0.0275 | 75.9 | 4.0107 | 4.0107 | 59.3224 | 59.3224 | 1348.2393 | 10084.83 |  | 0
2013-11-23 | 0 | 0 | 0 | 0 | -12.5669 | -12.5669 | 1335.6724 | 9990.8299 |  | 0
2013-11-24 | 0.005 | 13.8 | 4.0107 | 4.0107 | -2.7776 | -2.7776 | 1332.8949 | 9970.0538 |  | 0
2013-11-25 | 0.00083333 | 2.3 | 4.0107 | 2.3 | -12.5669 | -12.5669 | 1320.328 | 9876.0537 |  | 0
2013-11-26 | 0 | 0 | 0 | 0 | -12.5669 | -12.5669 | 1307.7612 | 9782.0536 |  | 0
2013-11-27 | 0 | 0 | 0 | 0 | -12.5669 | -12.5669 | 1295.1943 | 9688.0534 |  | 0
2013-11-28 | 0 | 0 | 0 | 0 | -12.5669 | -12.5669 | 1282.6275 | 9594.0533 |  | 0
2013-11-29 | 0 | 0 | 0 | 0 | -12.5669 | -12.5669 | 1270.0606 | 9500.0532 |  | 0
2013-11-30 | 0 | 0 | 0 | 0 | -12.5669 | -12.5669 | 1257.4937 | 9406.0531 |  | 0
2013-12-01 | 0 | 0 | 0 | 0 | -12.5669 | -12.5669 | 1244.9269 | 9312.053 |  | 0
2013-12-02 | 0 | 0 | 0 | 0 | -12.5669 | -12.5669 | 1232.36 | 9218.0529 |  | 0
2013-12-03 | 0 | 0 | 0 | 0 | -12.5669 | -12.5669 | 1219.7932 | 9124.0528 |  | 0
2013-12-04 | 0 | 0 | 0 | 0 | -12.5669 | -12.5669 | 1207.2263 | 9030.0526 |  | 0
2013-12-05 | 0.0125 | 34.5 | 4.0107 | 4.0107 | 17.9224 | 17.9224 | 1225.1487 | 9164.1125 |  | 0
2013-12-06 | 0.0033333 | 9.2 | 4.0107 | 4.0107 | -7.3776 | -7.3776 | 1217.7712 | 9108.9284 |  | 0
2013-12-07 | 0 | 0 | 0 | 0 | -12.5669 | -12.5669 | 1205.2043 | 9014.9283 |  | 0
2013-12-08 | 0 | 0 | 0 | 0 | -12.5669 | -12.5669 | 1192.6375 | 8920.9282 |  | 0
2013-12-09 | 0 | 0 | 0 | 0 | -12.5669 | -12.5669 | 1180.0706 | 8826.9281 |  | 0
2013-12-10 | 0 | 0 | 0 | 0 | -12.5669 | -12.5669 | 1167.5037 | 8732.928 |  | 0
2013-12-11 | 0 | 0 | 0 | 0 | -12.5669 | -12.5669 | 1154.9369 | 8638.9279 |  | 0
2013-12-12 | 0 | 0 | 0 | 0 | -12.5669 | -12.5669 | 1142.37 | 8544.9277 |  | 0
2013-12-13 | 0.016667 | 46 | 4.0107 | 4.0107 | 29.4224 | 29.4224 | 1171.7925 | 8765.0076 |  | 0
2013-12-14 | 0 | 0 | 0 | 0 | -12.5669 | -12.5669 | 1159.2256 | 8671.0075 |  | 0
2013-12-15 | 0 | 0 | 0 | 0 | -12.5669 | -12.5669 | 1146.6587 | 8577.0074 |  | 0
2013-12-16 | 0 | 0 | 0 | 0 | -12.5669 | -12.5669 | 1134.0919 | 8483.0073 |  | 0
2013-12-17 | 0 | 0 | 0 | 0 | -12.5669 | -12.5669 | 1121.525 | 8389.0072 |  | 0
2013-12-18 | 0 | 0 | 0 | 0 | -12.5669 | -12.5669 | 1108.9582 | 8295.0071 |  | 0
2013-12-19 | 0 | 0 | 0 | 0 | -12.5669 | -12.5669 | 1096.3913 | 8201.007 |  | 0
2013-12-20 | 0.015 | 41.4 | 4.0107 | 4.0107 | 24.8224 | 24.8224 | 1121.2137 | 8386.6788 |  | 0
2013-12-21 | 0.06 | 165.6 | 4.0107 | 4.0107 | 149.0224 | 149.0224 | 1270.2362 | 9501.3667 |  | 0
2013-12-22 | 0 | 0 | 0 | 0 | -12.5669 | -12.5669 | 1257.6693 | 9407.3666 |  | 0
2013-12-23 | 0 | 0 | 0 | 0 | -12.5669 | -12.5669 | 1245.1025 | 9313.3665 |  | 0
2013-12-24 | 0 | 0 | 0 | 0 | -12.5669 | -12.5669 | 1232.5356 | 9219.3664 |  | 0
2013-12-25 | 0 | 0 | 0 | 0 | -12.5669 | -12.5669 | 1219.9688 | 9125.3663 |  | 0
2013-12-26 | 0 | 0 | 0 | 0 | -12.5669 | -12.5669 | 1207.4019 | 9031.3662 |  | 0
2013-12-27 | 0 | 0 | 0 | 0 | -12.5669 | -12.5669 | 1194.835 | 8937.3661 |  | 0
2013-12-28 | 0 | 0 | 0 | 0 | -12.5669 | -12.5669 | 1182.2682 | 8843.3659 |  | 0
2013-12-29 | 0 | 0 | 0 | 0 | -12.5669 | -12.5669 | 1169.7013 | 8749.3658 |  | 0
2013-12-30 | 0 | 0 | 0 | 0 | -12.5669 | -12.5669 | 1157.1345 | 8655.3657 |  | 0
2013-12-31 | 0 | 0 | 0 | 0 | -12.5669 | -12.5669 | 1144.5676 | 8561.3656 |  | 0
2014-01-01 | 0 | 0 | 0 | 0 | -12.5669 | -12.5669 | 1132.0007 | 8467.3655 |  | 0
2014-01-02 | 0 | 0 | 0 | 0 | -12.5669 | -12.5669 | 1119.4339 | 8373.3654 |  | 0
2014-01-03 | 0 | 0 | 0 | 0 | -12.5669 | -12.5669 | 1106.867 | 8279.3653 |  | 0
2014-01-04 | 0 | 0 | 0 | 0 | -12.5669 | -12.5669 | 1094.3002 | 8185.3652 |  | 0
2014-01-05 | 0 | 0 | 0 | 0 | -12.5669 | -12.5669 | 1081.7333 | 8091.365 |  | 0
2014-01-06 | 0 | 0 | 0 | 0 | -12.5669 | -12.5669 | 1069.1664 | 7997.3649 |  | 0
2014-01-07 | 0 | 0 | 0 | 0 | -12.5669 | -12.5669 | 1056.5996 | 7903.3648 |  | 0
2014-01-08 | 0 | 0 | 0 | 0 | -12.5669 | -12.5669 | 1044.0327 | 7809.3647 |  | 0
2014-01-09 | 0 | 0 | 0 | 0 | -12.5669 | -12.5669 | 1031.4659 | 7715.3646 |  | 0
2014-01-10 | 0 | 0 | 0 | 0 | -12.5669 | -12.5669 | 1018.899 | 7621.3645 |  | 0
2014-01-11 | 0 | 0 | 0 | 0 | -12.5669 | -12.5669 | 1006.3321 | 7527.3644 |  | 0
2014-01-12 | 0 | 0 | 0 | 0 | -12.5669 | -12.5669 | 993.7653 | 7433.3643 |  | 0
2014-01-13 | 0 | 0 | 0 | 0 | -12.5669 | -12.5669 | 981.1984 | 7339.3641 |  | 0
2014-01-14 | 0 | 0 | 0 | 0 | -12.5669 | -12.5669 | 968.6316 | 7245.364 |  | 0
2014-01-15 | 0 | 0 | 0 | 0 | -12.5669 | -12.5669 | 956.0647 | 7151.3639 |  | 0
2014-01-16 | 0 | 0 | 0 | 0 | -12.5669 | -12.5669 | 943.4978 | 7057.3638 |  | 0
2014-01-17 | 0 | 0 | 0 | 0 | -12.5669 | -12.5669 | 930.931 | 6963.3637 |  | 0
2014-01-18 | 0 | 0 | 0 | 0 | -12.5669 | -12.5669 | 918.3641 | 6869.3636 |  | 0
2014-01-19 | 0 | 0 | 0 | 0 | -12.5669 | -12.5669 | 905.7973 | 6775.3635 |  | 0
2014-01-20 | 0 | 0 | 0 | 0 | -12.5669 | -12.5669 | 893.2304 | 6681.3633 |  | 0
2014-01-21 | 0 | 0 | 0 | 0 | -12.5669 | -12.5669 | 880.6635 | 6587.3632 |  | 0
2014-01-22 | 0 | 0 | 0 | 0 | -12.5669 | -12.5669 | 868.0967 | 6493.3631 |  | 0
2014-01-23 | 0 | 0 | 0 | 0 | -12.5669 | -12.5669 | 855.5298 | 6399.363 |  | 0
2014-01-24 | 0 | 0 | 0 | 0 | -12.5669 | -12.5669 | 842.963 | 6305.3629 |  | 0
2014-01-25 | 0 | 0 | 0 | 0 | -12.5669 | -12.5669 | 830.3961 | 6211.3628 |  | 0
2014-01-26 | 0 | 0 | 0 | 0 | -12.5669 | -12.5669 | 817.8292 | 6117.3627 |  | 0
2014-01-27 | 0 | 0 | 0 | 0 | -12.5669 | -12.5669 | 805.2624 | 6023.3626 |  | 0
2014-01-28 | 0 | 0 | 0 | 0 | -12.5669 | -12.5669 | 792.6955 | 5929.3624 |  | 0
2014-01-29 | 0 | 0 | 0 | 0 | -12.5669 | -12.5669 | 780.1287 | 5835.3623 |  | 0
2014-01-30 | 0 | 0 | 0 | 0 | -12.5669 | -12.5669 | 767.5618 | 5741.3622 |  | 0
2014-01-31 | 0 | 0 | 0 | 0 | -12.5669 | -12.5669 | 754.9949 | 5647.3621 |  | 0
2014-02-01 | 0 | 0 | 0 | 0 | -12.5669 | -12.5669 | 742.4281 | 5553.362 |  | 0
2014-02-02 | 0.019167 | 52.9 | 4.0107 | 4.0107 | 36.3224 | 36.3224 | 778.7505 | 5825.0539 |  | 0
2014-02-03 | 0 | 0 | 0 | 0 | -12.5669 | -12.5669 | 766.1837 | 5731.0538 |  | 0
2014-02-04 | 0.0083333 | 23 | 4.0107 | 4.0107 | 6.4224 | 6.4224 | 772.6061 | 5779.0937 |  | 0
2014-02-05 | 0 | 0 | 0 | 0 | -12.5669 | -12.5669 | 760.0392 | 5685.0935 |  | 0
2014-02-06 | 0 | 0 | 0 | 0 | -12.5669 | -12.5669 | 747.4724 | 5591.0934 |  | 0
2014-02-07 | 0.0016667 | 4.6 | 4.0107 | 4.0107 | -11.9776 | -11.9776 | 735.4948 | 5501.5013 |  | 0
2014-02-08 | 0 | 0 | 0 | 0 | -12.5669 | -12.5669 | 722.928 | 5407.5012 |  | 0
2014-02-09 | 0 | 0 | 0 | 0 | -12.5669 | -12.5669 | 710.3611 | 5313.5011 |  | 0
2014-02-10 | 0 | 0 | 0 | 0 | -12.5669 | -12.5669 | 697.7942 | 5219.501 |  | 0
2014-02-11 | 0 | 0 | 0 | 0 | -12.5669 | -12.5669 | 685.2274 | 5125.5009 |  | 0
2014-02-12 | 0 | 0 | 0 | 0 | -12.5669 | -12.5669 | 672.6605 | 5031.5008 |  | 0
2014-02-13 | 0 | 0 | 0 | 0 | -12.5669 | -12.5669 | 660.0937 | 4937.5006 |  | 0
2014-02-14 | 0 | 0 | 0 | 0 | -12.5669 | -12.5669 | 647.5268 | 4843.5005 |  | 0
2014-02-15 | 0 | 0 | 0 | 0 | -12.5669 | -12.5669 | 634.9599 | 4749.5004 |  | 0
2014-02-16 | 0 | 0 | 0 | 0 | -12.5669 | -12.5669 | 622.3931 | 4655.5003 |  | 0
2014-02-17 | 0 | 0 | 0 | 0 | -12.5669 | -12.5669 | 609.8262 | 4561.5002 |  | 0
2014-02-18 | 0 | 0 | 0 | 0 | -12.5669 | -12.5669 | 597.2594 | 4467.5001 |  | 0
2014-02-19 | 0 | 0 | 0 | 0 | -12.5669 | -12.5669 | 584.6925 | 4373.5 |  | 0
2014-02-20 | 0 | 0 | 0 | 0 | -12.5669 | -12.5669 | 572.1256 | 4279.4999 |  | 0
2014-02-21 | 0 | 0 | 0 | 0 | -12.5669 | -12.5669 | 559.5588 | 4185.4997 |  | 0
2014-02-22 | 0 | 0 | 0 | 0 | -12.5669 | -12.5669 | 546.9919 | 4091.4996 |  | 0
2014-02-23 | 0 | 0 | 0 | 0 | -12.5669 | -12.5669 | 534.4251 | 3997.4995 |  | 0
2014-02-24 | 0 | 0 | 0 | 0 | -12.5669 | -12.5669 | 521.8582 | 3903.4994 |  | 0
2014-02-25 | 0 | 0 | 0 | 0 | -12.5669 | -12.5669 | 509.2913 | 3809.4993 |  | 0
2014-02-26 | 0 | 0 | 0 | 0 | -12.5669 | -12.5669 | 496.7245 | 3715.4992 |  | 0
2014-02-27 | 0 | 0 | 0 | 0 | -12.5669 | -12.5669 | 484.1576 | 3621.4991 |  | 0
2014-02-28 | 0 | 0 | 0 | 0 | -12.5669 | -12.5669 | 471.5908 | 3527.4989 |  | 0
2014-03-01 | 0 | 0 | 0 | 0 | -12.5669 | -12.5669 | 459.0239 | 3433.4988 |  | 0
2014-03-02 | 0.0033333 | 9.2 | 4.0107 | 4.0107 | -7.3776 | -7.3776 | 451.6464 | 3378.3147 |  | 0
2014-03-03 | 0 | 0 | 0 | 0 | -12.5669 | -12.5669 | 439.0795 | 3284.3146 |  | 0
2014-03-04 | 0 | 0 | 0 | 0 | -12.5669 | -12.5669 | 426.5126 | 3190.3145 |  | 0
2014-03-05 | 0.0041667 | 11.5 | 4.0107 | 4.0107 | -5.0776 | -5.0776 | 421.4351 | 3152.3344 |  | 0
2014-03-06 | 0 | 0 | 0 | 0 | -12.5669 | -12.5669 | 408.8682 | 3058.3343 |  | 0
2014-03-07 | 0 | 0 | 0 | 0 | -12.5669 | -12.5669 | 396.3014 | 2964.3342 |  | 0
2014-03-08 | 0 | 0 | 0 | 0 | -12.5669 | -12.5669 | 383.7345 | 2870.334 |  | 0
2014-03-09 | 0 | 0 | 0 | 0 | -12.5669 | -12.5669 | 371.1676 | 2776.3339 |  | 0
2014-03-10 | 0 | 0 | 0 | 0 | -12.5669 | -12.5669 | 358.6008 | 2682.3338 |  | 0
2014-03-11 | 0 | 0 | 0 | 0 | -12.5669 | -12.5669 | 346.0339 | 2588.3337 |  | 0
2014-03-12 | 0 | 0 | 0 | 0 | -12.5669 | -12.5669 | 333.4671 | 2494.3336 |  | 0
2014-03-13 | 0 | 0 | 0 | 0 | -12.5669 | -12.5669 | 320.9002 | 2400.3335 |  | 0
2014-03-14 | 0 | 0 | 0 | 0 | -12.5669 | -12.5669 | 308.3333 | 2306.3334 |  | 0
2014-03-15 | 0.15333 | 423.2 | 4.0107 | 4.0107 | 406.6224 | 406.6224 | 714.9558 | 5347.8693 |  | 0
2014-03-16 | 0 | 0 | 0 | 0 | -12.5669 | -12.5669 | 702.3889 | 5253.8691 |  | 0
2014-03-17 | 0 | 0 | 0 | 0 | -12.5669 | -12.5669 | 689.8221 | 5159.869 |  | 0
2014-03-18 | 0 | 0 | 0 | 0 | -12.5669 | -12.5669 | 677.2552 | 5065.8689 |  | 0
2014-03-19 | 0 | 0 | 0 | 0 | -12.5669 | -12.5669 | 664.6883 | 4971.8688 |  | 0
2014-03-20 | 0 | 0 | 0 | 0 | -12.5669 | -12.5669 | 652.1215 | 4877.8687 |  | 0
2014-03-21 | 0 | 0 | 0 | 0 | -12.5669 | -12.5669 | 639.5546 | 4783.8686 |  | 0
2014-03-22 | 0 | 0 | 0 | 0 | -12.5669 | -12.5669 | 626.9878 | 4689.8685 |  | 0
2014-03-23 | 0 | 0 | 0 | 0 | -12.5669 | -12.5669 | 614.4209 | 4595.8684 |  | 0
2014-03-24 | 0 | 0 | 0 | 0 | -12.5669 | -12.5669 | 601.854 | 4501.8682 |  | 0
2014-03-25 | 0 | 0 | 0 | 0 | -12.5669 | -12.5669 | 589.2872 | 4407.8681 |  | 0
2014-03-26 | 0.020833 | 57.5 | 4.0107 | 4.0107 | 40.9224 | 40.9224 | 630.2096 | 4713.968 |  | 0
2014-03-27 | 0 | 0 | 0 | 0 | -12.5669 | -12.5669 | 617.6428 | 4619.9679 |  | 0
2014-03-28 | 0 | 0 | 0 | 0 | -12.5669 | -12.5669 | 605.0759 | 4525.9678 |  | 0
2014-03-29 | 0 | 0 | 0 | 0 | -12.5669 | -12.5669 | 592.509 | 4431.9677 |  | 0
2014-03-30 | 0 | 0 | 0 | 0 | -12.5669 | -12.5669 | 579.9422 | 4337.9676 |  | 0
2014-03-31 | 0 | 0 | 0 | 0 | -12.5669 | -12.5669 | 567.3753 | 4243.9675 |  | 0
2014-04-01 | 0 | 0 | 0 | 0 | -12.5669 | -12.5669 | 554.8085 | 4149.9673 |  | 0
2014-04-02 | 0 | 0 | 0 | 0 | -12.5669 | -12.5669 | 542.2416 | 4055.9672 |  | 0
2014-04-03 | 0 | 0 | 0 | 0 | -12.5669 | -12.5669 | 529.6747 | 3961.9671 |  | 0
2014-04-04 | 0 | 0 | 0 | 0 | -12.5669 | -12.5669 | 517.1079 | 3867.967 |  | 0
2014-04-05 | 0.0016667 | 4.6 | 4.0107 | 4.0107 | -11.9776 | -11.9776 | 505.1303 | 3778.3749 |  | 0
2014-04-06 | 0.0425 | 117.3 | 4.0107 | 4.0107 | 100.7224 | 100.7224 | 605.8528 | 4531.7788 |  | 0
2014-04-07 | 0.0075 | 20.7 | 4.0107 | 4.0107 | 4.1224 | 4.1224 | 609.9752 | 4562.6147 |  | 0
2014-04-08 | 0 | 0 | 0 | 0 | -12.5669 | -12.5669 | 597.4084 | 4468.6145 |  | 0
2014-04-09 | 0 | 0 | 0 | 0 | -12.5669 | -12.5669 | 584.8415 | 4374.6144 |  | 0
2014-04-10 | 0 | 0 | 0 | 0 | -12.5669 | -12.5669 | 572.2746 | 4280.6143 |  | 0
2014-04-11 | 0 | 0 | 0 | 0 | -12.5669 | -12.5669 | 559.7078 | 4186.6142 |  | 0
2014-04-12 | 0 | 0 | 0 | 0 | -12.5669 | -12.5669 | 547.1409 | 4092.6141 |  | 0
2014-04-13 | 0 | 0 | 0 | 0 | -12.5669 | -12.5669 | 534.5741 | 3998.614 |  | 0
2014-04-14 | 0 | 0 | 0 | 0 | -12.5669 | -12.5669 | 522.0072 | 3904.6139 |  | 0
2014-04-15 | 0 | 0 | 0 | 0 | -12.5669 | -12.5669 | 509.4403 | 3810.6138 |  | 0
2014-04-16 | 0 | 0 | 0 | 0 | -12.5669 | -12.5669 | 496.8735 | 3716.6136 |  | 0
2014-04-17 | 0.005 | 13.8 | 4.0107 | 4.0107 | -2.7776 | -2.7776 | 494.0959 | 3695.8375 |  | 0
2014-04-18 | 0 | 0 | 0 | 0 | -12.5669 | -12.5669 | 481.5291 | 3601.8374 |  | 0
2014-04-19 | 0 | 0 | 0 | 0 | -12.5669 | -12.5669 | 468.9622 | 3507.8373 |  | 0
2014-04-20 | 0.0325 | 89.7 | 4.0107 | 4.0107 | 73.1224 | 73.1224 | 542.0847 | 4054.7932 |  | 0
2014-04-21 | 0.028333 | 78.2 | 4.0107 | 4.0107 | 61.6224 | 61.6224 | 603.7071 | 4515.7291 |  | 0
2014-04-22 | 0 | 0 | 0 | 0 | -12.5669 | -12.5669 | 591.1402 | 4421.729 |  | 0
2014-04-23 | 0.0058333 | 16.1 | 4.0107 | 4.0107 | -0.47756 | -0.47756 | 590.6627 | 4418.1569 |  | 0
2014-04-24 | 0 | 0 | 0 | 0 | -12.5669 | -12.5669 | 578.0958 | 4324.1567 |  | 0
2014-04-25 | 0 | 0 | 0 | 0 | -12.5669 | -12.5669 | 565.529 | 4230.1566 |  | 0
2014-04-26 | 0 | 0 | 0 | 0 | -12.5669 | -12.5669 | 552.9621 | 4136.1565 |  | 0
2014-04-27 | 0.00083333 | 2.3 | 4.0107 | 2.3 | -12.5669 | -12.5669 | 540.3952 | 4042.1564 |  | 0
2014-04-28 | 0 | 0 | 0 | 0 | -12.5669 | -12.5669 | 527.8284 | 3948.1563 |  | 0
2014-04-29 | 0 | 0 | 0 | 0 | -12.5669 | -12.5669 | 515.2615 | 3854.1562 |  | 0
2014-04-30 | 0 | 0 | 0 | 0 | -12.5669 | -12.5669 | 502.6947 | 3760.1561 |  | 0
2014-05-01 | 0 | 0 | 0 | 0 | -12.5669 | -12.5669 | 490.1278 | 3666.156 |  | 0
2014-05-02 | 0 | 0 | 0 | 0 | -12.5669 | -12.5669 | 477.5609 | 3572.1558 |  | 0
2014-05-03 | 0 | 0 | 0 | 0 | -12.5669 | -12.5669 | 464.9941 | 3478.1557 |  | 0
2014-05-04 | 0 | 0 | 0 | 0 | -12.5669 | -12.5669 | 452.4272 | 3384.1556 |  | 0
2014-05-05 | 0 | 0 | 0 | 0 | -12.5669 | -12.5669 | 439.8604 | 3290.1555 |  | 0
2014-05-06 | 0 | 0 | 0 | 0 | -12.5669 | -12.5669 | 427.2935 | 3196.1554 |  | 0
2014-05-07 | 0.005 | 13.8 | 4.0107 | 4.0107 | -2.7776 | -2.7776 | 424.5159 | 3175.3793 |  | 0
2014-05-08 | 0.054167 | 149.5 | 4.0107 | 4.0107 | 132.9224 | 132.9224 | 557.4384 | 4169.6392 |  | 0
2014-05-09 | 0 | 0 | 0 | 0 | -12.5669 | -12.5669 | 544.8715 | 4075.6391 |  | 0
2014-05-10 | 0 | 0 | 0 | 0 | -12.5669 | -12.5669 | 532.3047 | 3981.6389 |  | 0
2014-05-11 | 0 | 0 | 0 | 0 | -12.5669 | -12.5669 | 519.7378 | 3887.6388 |  | 0
2014-05-12 | 0 | 0 | 0 | 0 | -12.5669 | -12.5669 | 507.171 | 3793.6387 |  | 0
2014-05-13 | 0.005 | 13.8 | 4.0107 | 4.0107 | -2.7776 | -2.7776 | 504.3934 | 3772.8626 |  | 0
2014-05-14 | 0 | 0 | 0 | 0 | -12.5669 | -12.5669 | 491.8265 | 3678.8625 |  | 0
2014-05-15 | 0 | 0 | 0 | 0 | -12.5669 | -12.5669 | 479.2597 | 3584.8624 |  | 0
2014-05-16 | 0 | 0 | 0 | 0 | -12.5669 | -12.5669 | 466.6928 | 3490.8623 |  | 0
2014-05-17 | 0 | 0 | 0 | 0 | -12.5669 | -12.5669 | 454.126 | 3396.8622 |  | 0
2014-05-18 | 0 | 0 | 0 | 0 | -12.5669 | -12.5669 | 441.5591 | 3302.862 |  | 0
2014-05-19 | 0 | 0 | 0 | 0 | -12.5669 | -12.5669 | 428.9922 | 3208.8619 |  | 0
2014-05-20 | 0 | 0 | 0 | 0 | -12.5669 | -12.5669 | 416.4254 | 3114.8618 |  | 0
2014-05-21 | 0 | 0 | 0 | 0 | -12.5669 | -12.5669 | 403.8585 | 3020.8617 |  | 0
2014-05-22 | 0 | 0 | 0 | 0 | -12.5669 | -12.5669 | 391.2917 | 2926.8616 |  | 0
2014-05-23 | 0 | 0 | 0 | 0 | -12.5669 | -12.5669 | 378.7248 | 2832.8615 |  | 0
2014-05-24 | 0.005 | 13.8 | 4.0107 | 4.0107 | -2.7776 | -2.7776 | 375.9472 | 2812.0854 |  | 0
2014-05-25 | 0.00083333 | 2.3 | 4.0107 | 2.3 | -12.5669 | -12.5669 | 363.3804 | 2718.0852 |  | 0
2014-05-26 | 0.0025 | 6.9 | 4.0107 | 4.0107 | -9.6776 | -9.6776 | 353.7028 | 2645.6971 |  | 0
2014-05-27 | 0.0175 | 48.3 | 4.0107 | 4.0107 | 31.7224 | 31.7224 | 385.4253 | 2882.981 |  | 0
2014-05-28 | 0 | 0 | 0 | 0 | -12.5669 | -12.5669 | 372.8584 | 2788.9809 |  | 0
2014-05-29 | 0 | 0 | 0 | 0 | -12.5669 | -12.5669 | 360.2916 | 2694.9808 |  | 0
2014-05-30 | 0 | 0 | 0 | 0 | -12.5669 | -12.5669 | 347.7247 | 2600.9807 |  | 0
2014-05-31 | 0 | 0 | 0 | 0 | -12.5669 | -12.5669 | 335.1578 | 2506.9806 |  | 0
2014-06-01 | 0 | 0 | 0 | 0 | -12.5669 | -12.5669 | 322.591 | 2412.9805 |  | 0
2014-06-02 | 0 | 0 | 0 | 0 | -12.5669 | -12.5669 | 310.0241 | 2318.9803 |  | 0
2014-06-03 | 0 | 0 | 0 | 0 | -12.5669 | -12.5669 | 297.4573 | 2224.9802 |  | 0
2014-06-04 | 0 | 0 | 0 | 0 | -12.5669 | -12.5669 | 284.8904 | 2130.9801 |  | 0
2014-06-05 | 0 | 0 | 0 | 0 | -12.5669 | -12.5669 | 272.3235 | 2036.98 |  | 0
2014-06-06 | 0 | 0 | 0 | 0 | -12.5669 | -12.5669 | 259.7567 | 1942.9799 |  | 0
2014-06-07 | 0 | 0 | 0 | 0 | -12.5669 | -12.5669 | 247.1898 | 1848.9798 |  | 0
2014-06-08 | 0.10333 | 285.2 | 4.0107 | 4.0107 | 268.6224 | 268.6224 | 515.8123 | 3858.2757 |  | 0
2014-06-09 | 0.071667 | 197.8 | 4.0107 | 4.0107 | 181.2224 | 181.2224 | 697.0347 | 5213.8196 |  | 0
2014-06-10 | 0 | 0 | 0 | 0 | -12.5669 | -12.5669 | 684.4678 | 5119.8194 |  | 0
2014-06-11 | 0 | 0 | 0 | 0 | -12.5669 | -12.5669 | 671.901 | 5025.8193 |  | 0
2014-06-12 | 0.010833 | 29.9 | 4.0107 | 4.0107 | 13.3224 | 13.3224 | 685.2234 | 5125.4712 |  | 0
2014-06-13 | 0 | 0 | 0 | 0 | -12.5669 | -12.5669 | 672.6566 | 5031.4711 |  | 0
2014-06-14 | 0 | 0 | 0 | 0 | -12.5669 | -12.5669 | 660.0897 | 4937.471 |  | 0
2014-06-15 | 0 | 0 | 0 | 0 | -12.5669 | -12.5669 | 647.5228 | 4843.4709 |  | 0
2014-06-16 | 0 | 0 | 0 | 0 | -12.5669 | -12.5669 | 634.956 | 4749.4708 |  | 0
2014-06-17 | 0 | 0 | 0 | 0 | -12.5669 | -12.5669 | 622.3891 | 4655.4707 |  | 0
2014-06-18 | 0 | 0 | 0 | 0 | -12.5669 | -12.5669 | 609.8223 | 4561.4705 |  | 0
2014-06-19 | 0.0016667 | 4.6 | 4.0107 | 4.0107 | -11.9776 | -11.9776 | 597.8447 | 4471.8784 |  | 0
2014-06-20 | 0 | 0 | 0 | 0 | -12.5669 | -12.5669 | 585.2778 | 4377.8783 |  | 0
2014-06-21 | 0 | 0 | 0 | 0 | -12.5669 | -12.5669 | 572.711 | 4283.8782 |  | 0
2014-06-22 | 0 | 0 | 0 | 0 | -12.5669 | -12.5669 | 560.1441 | 4189.8781 |  | 0
2014-06-23 | 0.0725 | 200.1 | 4.0107 | 4.0107 | 183.5224 | 183.5224 | 743.6666 | 5562.626 |  | 0
2014-06-24 | 0 | 0 | 0 | 0 | -12.5669 | -12.5669 | 731.0997 | 5468.6259 |  | 0
2014-06-25 | 0 | 0 | 0 | 0 | -12.5669 | -12.5669 | 718.5329 | 5374.6258 |  | 0
2014-06-26 | 0 | 0 | 0 | 0 | -12.5669 | -12.5669 | 705.966 | 5280.6256 |  | 0
2014-06-27 | 0 | 0 | 0 | 0 | -12.5669 | -12.5669 | 693.3991 | 5186.6255 |  | 0
2014-06-28 | 0.0016667 | 4.6 | 4.0107 | 4.0107 | -11.9776 | -11.9776 | 681.4216 | 5097.0334 |  | 0
2014-06-29 | 0 | 0 | 0 | 0 | -12.5669 | -12.5669 | 668.8547 | 5003.0333 |  | 0
2014-06-30 | 0 | 0 | 0 | 0 | -12.5669 | -12.5669 | 656.2879 | 4909.0332 |  | 0
2014-07-01 | 0.16167 | 446.2 | 4.0107 | 4.0107 | 429.6224 | 429.6224 | 1085.9103 | 8122.6091 |  | 0
2014-07-02 | 0.005 | 13.8 | 4.0107 | 4.0107 | -2.7776 | -2.7776 | 1083.1327 | 8101.833 |  | 0
2014-07-03 | 0.010833 | 29.9 | 4.0107 | 4.0107 | 13.3224 | 13.3224 | 1096.4552 | 8201.4848 |  | 0
2014-07-04 | 0 | 0 | 0 | 0 | -12.5669 | -12.5669 | 1083.8883 | 8107.4847 |  | 0
2014-07-05 | 0 | 0 | 0 | 0 | -12.5669 | -12.5669 | 1071.3215 | 8013.4846 |  | 0
2014-07-06 | 0 | 0 | 0 | 0 | -12.5669 | -12.5669 | 1058.7546 | 7919.4845 |  | 0
2014-07-07 | 0 | 0 | 0 | 0 | -12.5669 | -12.5669 | 1046.1878 | 7825.4844 |  | 0
2014-07-08 | 0 | 0 | 0 | 0 | -12.5669 | -12.5669 | 1033.6209 | 7731.4843 |  | 0
2014-07-09 | 0 | 0 | 0 | 0 | -12.5669 | -12.5669 | 1021.054 | 7637.4842 |  | 0
2014-07-10 | 0 | 0 | 0 | 0 | -12.5669 | -12.5669 | 1008.4872 | 7543.4841 |  | 0
2014-07-11 | 0 | 0 | 0 | 0 | -12.5669 | -12.5669 | 995.9203 | 7449.4839 |  | 0
2014-07-12 | 0 | 0 | 0 | 0 | -12.5669 | -12.5669 | 983.3535 | 7355.4838 |  | 0
2014-07-13 | 0 | 0 | 0 | 0 | -12.5669 | -12.5669 | 970.7866 | 7261.4837 |  | 0
2014-07-14 | 0 | 0 | 0 | 0 | -12.5669 | -12.5669 | 958.2197 | 7167.4836 |  | 0
2014-07-15 | 0 | 0 | 0 | 0 | -12.5669 | -12.5669 | 945.6529 | 7073.4835 |  | 0
2014-07-16 | 0.0125 | 34.5 | 4.0107 | 4.0107 | 17.9224 | 17.9224 | 963.5753 | 7207.5434 |  | 0
2014-07-17 | 0.1775 | 489.9 | 4.0107 | 4.0107 | 473.3224 | 473.3224 | 1436.8978 | 10747.9953 |  | 0
2014-07-18 | 0 | 0 | 0 | 0 | -12.5669 | -12.5669 | 1424.3309 | 10653.9952 |  | 0
2014-07-19 | 0 | 0 | 0 | 0 | -12.5669 | -12.5669 | 1411.764 | 10559.995 |  | 0
2014-07-20 | 0 | 0 | 0 | 0 | -12.5669 | -12.5669 | 1399.1972 | 10465.9949 |  | 0
2014-07-21 | 0 | 0 | 0 | 0 | -12.5669 | -12.5669 | 1386.6303 | 10371.9948 |  | 0
2014-07-22 | 0 | 0 | 0 | 0 | -12.5669 | -12.5669 | 1374.0635 | 10277.9947 |  | 0
2014-07-23 | 0.0075 | 20.7 | 4.0107 | 4.0107 | 4.1224 | 4.1224 | 1378.1859 | 10308.8306 |  | 0
2014-07-24 | 0 | 0 | 0 | 0 | -12.5669 | -12.5669 | 1365.619 | 10214.8305 |  | 0
2014-07-25 | 0 | 0 | 0 | 0 | -12.5669 | -12.5669 | 1353.0522 | 10120.8304 |  | 0
2014-07-26 | 0 | 0 | 0 | 0 | -12.5669 | -12.5669 | 1340.4853 | 10026.8303 |  | 0
2014-07-27 | 0 | 0 | 0 | 0 | -12.5669 | -12.5669 | 1327.9185 | 9932.8301 |  | 0
2014-07-28 | 0.049167 | 135.7 | 4.0107 | 4.0107 | 119.1224 | 119.1224 | 1447.0409 | 10823.866 |  | 0
2014-07-29 | 0.0016667 | 4.6 | 4.0107 | 4.0107 | -11.9776 | -11.9776 | 1435.0634 | 10734.2739 |  | 0
2014-07-30 | 0.035 | 96.6 | 4.0107 | 4.0107 | 80.0224 | 80.0224 | 1515.0858 | 11332.8418 |  | 0
2014-07-31 | 0 | 0 | 0 | 0 | -12.5669 | -12.5669 | 1502.5189 | 11238.8417 |  | 0
2014-08-01 | 0 | 0 | 0 | 0 | -12.5669 | -12.5669 | 1489.9521 | 11144.8416 |  | 0
2014-08-02 | 0 | 0 | 0 | 0 | -12.5669 | -12.5669 | 1477.3852 | 11050.8415 |  | 0
2014-08-03 | 0 | 0 | 0 | 0 | -12.5669 | -12.5669 | 1464.8184 | 10956.8414 |  | 0
2014-08-04 | 0 | 0 | 0 | 0 | -12.5669 | -12.5669 | 1452.2515 | 10862.8412 |  | 0
2014-08-05 | 0 | 0 | 0 | 0 | -12.5669 | -12.5669 | 1439.6846 | 10768.8411 |  | 0
2014-08-06 | 0 | 0 | 0 | 0 | -12.5669 | -12.5669 | 1427.1178 | 10674.841 |  | 0
2014-08-07 | 0 | 0 | 0 | 0 | -12.5669 | -12.5669 | 1414.5509 | 10580.8409 |  | 0
2014-08-08 | 0 | 0 | 0 | 0 | -12.5669 | -12.5669 | 1401.9841 | 10486.8408 |  | 0
2014-08-09 | 0 | 0 | 0 | 0 | -12.5669 | -12.5669 | 1389.4172 | 10392.8407 |  | 0
2014-08-10 | 0.073333 | 202.4 | 4.0107 | 4.0107 | 185.8224 | 185.8224 | 1575.2396 | 11782.7926 |  | 0
2014-08-11 | 0.005 | 13.8 | 4.0107 | 4.0107 | -2.7776 | -2.7776 | 1572.4621 | 11762.0164 |  | 0
2014-08-12 | 0 | 0 | 0 | 0 | -12.5669 | -12.5669 | 1559.8952 | 11668.0163 |  | 0
2014-08-13 | 0 | 0 | 0 | 0 | -12.5669 | -12.5669 | 1547.3284 | 11574.0162 |  | 0
2014-08-14 | 0 | 0 | 0 | 0 | -12.5669 | -12.5669 | 1534.7615 | 11480.0161 |  | 0
2014-08-15 | 0 | 0 | 0 | 0 | -12.5669 | -12.5669 | 1522.1947 | 11386.016 |  | 0
2014-08-16 | 0.015 | 41.4 | 4.0107 | 4.0107 | 24.8224 | 24.8224 | 1547.0171 | 11571.6879 |  | 0
2014-08-17 | 0 | 0 | 0 | 0 | -12.5669 | -12.5669 | 1534.4502 | 11477.6878 |  | 0
2014-08-18 | 0 | 0 | 0 | 0 | -12.5669 | -12.5669 | 1521.8834 | 11383.6877 |  | 0
2014-08-19 | 0 | 0 | 0 | 0 | -12.5669 | -12.5669 | 1509.3165 | 11289.6875 |  | 0
2014-08-20 | 0 | 0 | 0 | 0 | -12.5669 | -12.5669 | 1496.7497 | 11195.6874 |  | 0
2014-08-21 | 0 | 0 | 0 | 0 | -12.5669 | -12.5669 | 1484.1828 | 11101.6873 |  | 0
2014-08-22 | 0 | 0 | 0 | 0 | -12.5669 | -12.5669 | 1471.6159 | 11007.6872 |  | 0
2014-08-23 | 0 | 0 | 0 | 0 | -12.5669 | -12.5669 | 1459.0491 | 10913.6871 |  | 0
2014-08-24 | 0 | 0 | 0 | 0 | -12.5669 | -12.5669 | 1446.4822 | 10819.687 |  | 0
2014-08-25 | 0 | 0 | 0 | 0 | -12.5669 | -12.5669 | 1433.9154 | 10725.6869 |  | 0
2014-08-26 | 0 | 0 | 0 | 0 | -12.5669 | -12.5669 | 1421.3485 | 10631.6868 |  | 0
2014-08-27 | 0 | 0 | 0 | 0 | -12.5669 | -12.5669 | 1408.7816 | 10537.6866 |  | 0
2014-08-28 | 0.0725 | 200.1 | 4.0107 | 4.0107 | 183.5224 | 183.5224 | 1592.3041 | 11910.4345 |  | 0
2014-08-29 | 0.0041667 | 11.5 | 4.0107 | 4.0107 | -5.0776 | -5.0776 | 1587.2265 | 11872.4544 |  | 0
2014-08-30 | 0 | 0 | 0 | 0 | -12.5669 | -12.5669 | 1574.6597 | 11778.4543 |  | 0
2014-08-31 | 0 | 0 | 0 | 0 | -12.5669 | -12.5669 | 1562.0928 | 11684.4542 |  | 0
2014-09-01 | 0 | 0 | 0 | 0 | -12.5669 | -12.5669 | 1549.5259 | 11590.4541 |  | 0
2014-09-02 | 0 | 0 | 0 | 0 | -12.5669 | -12.5669 | 1536.9591 | 11496.454 |  | 0
2014-09-03 | 0 | 0 | 0 | 0 | -12.5669 | -12.5669 | 1524.3922 | 11402.4539 |  | 0
2014-09-04 | 0 | 0 | 0 | 0 | -12.5669 | -12.5669 | 1511.8254 | 11308.4537 |  | 0
2014-09-05 | 0 | 0 | 0 | 0 | -12.5669 | -12.5669 | 1499.2585 | 11214.4536 |  | 0
2014-09-06 | 0.0016667 | 4.6 | 4.0107 | 4.0107 | -11.9776 | -11.9776 | 1487.281 | 11124.8615 |  | 0
2014-09-07 | 0 | 0 | 0 | 0 | -12.5669 | -12.5669 | 1474.7141 | 11030.8614 |  | 0
2014-09-08 | 0 | 0 | 0 | 0 | -12.5669 | -12.5669 | 1462.1472 | 10936.8613 |  | 0
2014-09-09 | 0 | 0 | 0 | 0 | -12.5669 | -12.5669 | 1449.5804 | 10842.8612 |  | 0
2014-09-10 | 0 | 0 | 0 | 0 | -12.5669 | -12.5669 | 1437.0135 | 10748.8611 |  | 0
2014-09-11 | 0.028333 | 78.2 | 4.0107 | 4.0107 | 61.6224 | 61.6224 | 1498.636 | 11209.797 |  | 0
2014-09-12 | 0.079167 | 218.5 | 4.0107 | 4.0107 | 201.9224 | 201.9224 | 1700.5584 | 12720.1768 |  | 0
2014-09-13 | 0 | 0 | 0 | 0 | -12.5669 | -12.5669 | 1687.9915 | 12626.1767 |  | 0
2014-09-14 | 0.00083333 | 2.3 | 4.0107 | 2.3 | -12.5669 | -12.5669 | 1675.4247 | 12532.1766 |  | 0
2014-09-15 | 0.0041667 | 11.5 | 4.0107 | 4.0107 | -5.0776 | -5.0776 | 1670.3471 | 12494.1965 |  | 0
2014-09-16 | 0 | 0 | 0 | 0 | -12.5669 | -12.5669 | 1657.7803 | 12400.1964 |  | 0
2014-09-17 | 0.0083333 | 23 | 4.0107 | 4.0107 | 6.4224 | 6.4224 | 1664.2027 | 12448.2363 |  | 0
2014-09-18 | 0 | 0 | 0 | 0 | -12.5669 | -12.5669 | 1651.6359 | 12354.2362 |  | 0
2014-09-19 | 0 | 0 | 0 | 0 | -12.5669 | -12.5669 | 1639.069 | 12260.2361 |  | 0
2014-09-20 | 0 | 0 | 0 | 0 | -12.5669 | -12.5669 | 1626.5021 | 12166.2359 |  | 0
2014-09-21 | 0 | 0 | 0 | 0 | -12.5669 | -12.5669 | 1613.9353 | 12072.2358 |  | 0
2014-09-22 | 0 | 0 | 0 | 0 | -12.5669 | -12.5669 | 1601.3684 | 11978.2357 |  | 0
2014-09-23 | 0 | 0 | 0 | 0 | -12.5669 | -12.5669 | 1588.8016 | 11884.2356 |  | 0
2014-09-24 | 0 | 0 | 0 | 0 | -12.5669 | -12.5669 | 1576.2347 | 11790.2355 |  | 0
2014-09-25 | 0 | 0 | 0 | 0 | -12.5669 | -12.5669 | 1563.6678 | 11696.2354 |  | 0
2014-09-26 | 0 | 0 | 0 | 0 | -12.5669 | -12.5669 | 1551.101 | 11602.2353 |  | 0
2014-09-27 | 0 | 0 | 0 | 0 | -12.5669 | -12.5669 | 1538.5341 | 11508.2351 |  | 0
2014-09-28 | 0 | 0 | 0 | 0 | -12.5669 | -12.5669 | 1525.9673 | 11414.235 |  | 0
2014-09-29 | 0 | 0 | 0 | 0 | -12.5669 | -12.5669 | 1513.4004 | 11320.2349 |  | 0
2014-09-30 | 0 | 0 | 0 | 0 | -12.5669 | -12.5669 | 1500.8335 | 11226.2348 |  | 0
2014-10-01 | 0.00083333 | 2.3 | 4.0107 | 2.3 | -12.5669 | -12.5669 | 1488.2667 | 11132.2347 |  | 0
2014-10-02 | 0 | 0 | 0 | 0 | -12.5669 | -12.5669 | 1475.6998 | 11038.2346 |  | 0
2014-10-03 | 0 | 0 | 0 | 0 | -12.5669 | -12.5669 | 1463.133 | 10944.2345 |  | 0
2014-10-04 | 0 | 0 | 0 | 0 | -12.5669 | -12.5669 | 1450.5661 | 10850.2344 |  | 0
2014-10-05 | 0 | 0 | 0 | 0 | -12.5669 | -12.5669 | 1437.9992 | 10756.2342 |  | 0
2014-10-06 | 0 | 0 | 0 | 0 | -12.5669 | -12.5669 | 1425.4324 | 10662.2341 |  | 0
2014-10-07 | 0 | 0 | 0 | 0 | -12.5669 | -12.5669 | 1412.8655 | 10568.234 |  | 0
2014-10-08 | 0 | 0 | 0 | 0 | -12.5669 | -12.5669 | 1400.2987 | 10474.2339 |  | 0
2014-10-09 | 0 | 0 | 0 | 0 | -12.5669 | -12.5669 | 1387.7318 | 10380.2338 |  | 0
2014-10-10 | 0.070833 | 195.5 | 4.0107 | 4.0107 | 178.9224 | 178.9224 | 1566.6542 | 11718.5737 |  | 0
2014-10-11 | 0 | 0 | 0 | 0 | -12.5669 | -12.5669 | 1554.0874 | 11624.5736 |  | 0
2014-10-12 | 0.029167 | 80.5 | 4.0107 | 4.0107 | 63.9224 | 63.9224 | 1618.0098 | 12102.7135 |  | 0
2014-10-13 | 0.0066667 | 18.4 | 4.0107 | 4.0107 | 1.8224 | 1.8224 | 1619.8323 | 12116.3453 |  | 0
2014-10-14 | 0 | 0 | 0 | 0 | -12.5669 | -12.5669 | 1607.2654 | 12022.3452 |  | 0
2014-10-15 | 0 | 0 | 0 | 0 | -12.5669 | -12.5669 | 1594.6985 | 11928.3451 |  | 0
2014-10-16 | 0 | 0 | 0 | 0 | -12.5669 | -12.5669 | 1582.1317 | 11834.345 |  | 0
2014-10-17 | 0 | 0 | 0 | 0 | -12.5669 | -12.5669 | 1569.5648 | 11740.3449 |  | 0
2014-10-18 | 0 | 0 | 0 | 0 | -12.5669 | -12.5669 | 1556.998 | 11646.3448 |  | 0
2014-10-19 | 0.00083333 | 2.3 | 4.0107 | 2.3 | -12.5669 | -12.5669 | 1544.4311 | 11552.3447 |  | 0
2014-10-20 | 0 | 0 | 0 | 0 | -12.5669 | -12.5669 | 1531.8642 | 11458.3446 |  | 0
2014-10-21 | 0 | 0 | 0 | 0 | -12.5669 | -12.5669 | 1519.2974 | 11364.3444 |  | 0
2014-10-22 | 0 | 0 | 0 | 0 | -12.5669 | -12.5669 | 1506.7305 | 11270.3443 |  | 0
2014-10-23 | 0 | 0 | 0 | 0 | -12.5669 | -12.5669 | 1494.1637 | 11176.3442 |  | 0
2014-10-24 | 0 | 0 | 0 | 0 | -12.5669 | -12.5669 | 1481.5968 | 11082.3441 |  | 0
2014-10-25 | 0 | 0 | 0 | 0 | -12.5669 | -12.5669 | 1469.0299 | 10988.344 |  | 0
2014-10-26 | 0 | 0 | 0 | 0 | -12.5669 | -12.5669 | 1456.4631 | 10894.3439 |  | 0
2014-10-27 | 0 | 0 | 0 | 0 | -12.5669 | -12.5669 | 1443.8962 | 10800.3438 |  | 0
2014-10-28 | 0 | 0 | 0 | 0 | -12.5669 | -12.5669 | 1431.3294 | 10706.3437 |  | 0
2014-10-29 | 0 | 0 | 0 | 0 | -12.5669 | -12.5669 | 1418.7625 | 10612.3435 |  | 0
2014-10-30 | 0 | 0 | 0 | 0 | -12.5669 | -12.5669 | 1406.1956 | 10518.3434 |  | 0
2014-10-31 | 0 | 0 | 0 | 0 | -12.5669 | -12.5669 | 1393.6288 | 10424.3433 |  | 0
2014-11-01 | 0 | 0 | 0 | 0 | -12.5669 | -12.5669 | 1381.0619 | 10330.3432 |  | 0
2014-11-02 | 0 | 0 | 0 | 0 | -12.5669 | -12.5669 | 1368.4951 | 10236.3431 |  | 0
2014-11-03 | 0 | 0 | 0 | 0 | -12.5669 | -12.5669 | 1355.9282 | 10142.343 |  | 0
2014-11-04 | 0.11583 | 319.7 | 4.0107 | 4.0107 | 303.1224 | 303.1224 | 1659.0506 | 12409.6989 |  | 0
2014-11-05 | 0 | 0 | 0 | 0 | -12.5669 | -12.5669 | 1646.4838 | 12315.6987 |  | 0
2014-11-06 | 0 | 0 | 0 | 0 | -12.5669 | -12.5669 | 1633.9169 | 12221.6986 |  | 0
2014-11-07 | 0 | 0 | 0 | 0 | -12.5669 | -12.5669 | 1621.3501 | 12127.6985 |  | 0
2014-11-08 | 0 | 0 | 0 | 0 | -12.5669 | -12.5669 | 1608.7832 | 12033.6984 |  | 0
2014-11-09 | 0 | 0 | 0 | 0 | -12.5669 | -12.5669 | 1596.2163 | 11939.6983 |  | 0
2014-11-10 | 0 | 0 | 0 | 0 | -12.5669 | -12.5669 | 1583.6495 | 11845.6982 |  | 0
2014-11-11 | 0 | 0 | 0 | 0 | -12.5669 | -12.5669 | 1571.0826 | 11751.6981 |  | 0
2014-11-12 | 0 | 0 | 0 | 0 | -12.5669 | -12.5669 | 1558.5158 | 11657.698 |  | 0
2014-11-13 | 0 | 0 | 0 | 0 | -12.5669 | -12.5669 | 1545.9489 | 11563.6978 |  | 0
2014-11-14 | 0 | 0 | 0 | 0 | -12.5669 | -12.5669 | 1533.382 | 11469.6977 |  | 0
2014-11-15 | 0.0016667 | 4.6 | 4.0107 | 4.0107 | -11.9776 | -11.9776 | 1521.4045 | 11380.1056 |  | 0
2014-11-16 | 0.0025 | 6.9 | 4.0107 | 4.0107 | -9.6776 | -9.6776 | 1511.7269 | 11307.7175 |  | 0
2014-11-17 | 0 | 0 | 0 | 0 | -12.5669 | -12.5669 | 1499.1601 | 11213.7174 |  | 0
2014-11-18 | 0 | 0 | 0 | 0 | -12.5669 | -12.5669 | 1486.5932 | 11119.7173 |  | 0
2014-11-19 | 0 | 0 | 0 | 0 | -12.5669 | -12.5669 | 1474.0264 | 11025.7172 |  | 0
2014-11-20 | 0 | 0 | 0 | 0 | -12.5669 | -12.5669 | 1461.4595 | 10931.7171 |  | 0
2014-11-21 | 0 | 0 | 0 | 0 | -12.5669 | -12.5669 | 1448.8926 | 10837.7169 |  | 0
2014-11-22 | 0.23333 | 644 | 4.0107 | 4.0107 | 627.4224 | 627.4224 | 2076.3151 | 15530.8368 |  | 0
2014-11-23 | 0 | 0 | 0 | 0 | -12.5669 | -12.5669 | 2063.7482 | 15436.8367 |  | 0
2014-11-24 | 0 | 0 | 0 | 0 | -12.5669 | -12.5669 | 2051.1814 | 15342.8366 |  | 0
2014-11-25 | 0 | 0 | 0 | 0 | -12.5669 | -12.5669 | 2038.6145 | 15248.8365 |  | 0
2014-11-26 | 0 | 0 | 0 | 0 | -12.5669 | -12.5669 | 2026.0476 | 15154.8364 |  | 0
2014-11-27 | 0 | 0 | 0 | 0 | -12.5669 | -12.5669 | 2013.4808 | 15060.8363 |  | 0
2014-11-28 | 0 | 0 | 0 | 0 | -12.5669 | -12.5669 | 2000.9139 | 14966.8362 |  | 0
2014-11-29 | 0 | 0 | 0 | 0 | -12.5669 | -12.5669 | 1988.3471 | 14872.836 |  | 0
2014-11-30 | 0 | 0 | 0 | 0 | -12.5669 | -12.5669 | 1975.7802 | 14778.8359 |  | 0
2014-12-01 | 0 | 0 | 0 | 0 | -12.5669 | -12.5669 | 1963.2133 | 14684.8358 |  | 0
2014-12-02 | 0 | 0 | 0 | 0 | -12.5669 | -12.5669 | 1950.6465 | 14590.8357 |  | 0
2014-12-03 | 0 | 0 | 0 | 0 | -12.5669 | -12.5669 | 1938.0796 | 14496.8356 |  | 0
2014-12-04 | 0 | 0 | 0 | 0 | -12.5669 | -12.5669 | 1925.5128 | 14402.8355 |  | 0
2014-12-05 | 0 | 0 | 0 | 0 | -12.5669 | -12.5669 | 1912.9459 | 14308.8354 |  | 0
2014-12-06 | 0 | 0 | 0 | 0 | -12.5669 | -12.5669 | 1900.379 | 14214.8353 |  | 0
2014-12-07 | 0.00083333 | 2.3 | 4.0107 | 2.3 | -12.5669 | -12.5669 | 1887.8122 | 14120.8351 |  | 0
2014-12-08 | 0 | 0 | 0 | 0 | -12.5669 | -12.5669 | 1875.2453 | 14026.835 |  | 0
2014-12-09 | 0 | 0 | 0 | 0 | -12.5669 | -12.5669 | 1862.6785 | 13932.8349 |  | 0
2014-12-10 | 0 | 0 | 0 | 0 | -12.5669 | -12.5669 | 1850.1116 | 13838.8348 |  | 0
2014-12-11 | 0 | 0 | 0 | 0 | -12.5669 | -12.5669 | 1837.5447 | 13744.8347 |  | 0
2014-12-12 | 0 | 0 | 0 | 0 | -12.5669 | -12.5669 | 1824.9779 | 13650.8346 |  | 0
2014-12-13 | 0 | 0 | 0 | 0 | -12.5669 | -12.5669 | 1812.411 | 13556.8345 |  | 0
2014-12-14 | 0.01 | 27.6 | 4.0107 | 4.0107 | 11.0224 | 11.0224 | 1823.4335 | 13639.2823 |  | 0
2014-12-15 | 0 | 0 | 0 | 0 | -12.5669 | -12.5669 | 1810.8666 | 13545.2822 |  | 0
2014-12-16 | 0 | 0 | 0 | 0 | -12.5669 | -12.5669 | 1798.2997 | 13451.2821 |  | 0
2014-12-17 | 0.055833 | 154.1 | 4.0107 | 4.0107 | 137.5224 | 137.5224 | 1935.8222 | 14479.95 |  | 0
2014-12-18 | 0 | 0 | 0 | 0 | -12.5669 | -12.5669 | 1923.2553 | 14385.9499 |  | 0
2014-12-19 | 0 | 0 | 0 | 0 | -12.5669 | -12.5669 | 1910.6885 | 14291.9498 |  | 0
2014-12-20 | 0 | 0 | 0 | 0 | -12.5669 | -12.5669 | 1898.1216 | 14197.9497 |  | 0
2014-12-21 | 0 | 0 | 0 | 0 | -12.5669 | -12.5669 | 1885.5548 | 14103.9496 |  | 0
2014-12-22 | 0 | 0 | 0 | 0 | -12.5669 | -12.5669 | 1872.9879 | 14009.9494 |  | 0
2014-12-23 | 0 | 0 | 0 | 0 | -12.5669 | -12.5669 | 1860.421 | 13915.9493 |  | 0
2014-12-24 | 0 | 0 | 0 | 0 | -12.5669 | -12.5669 | 1847.8542 | 13821.9492 |  | 0
2014-12-25 | 0 | 0 | 0 | 0 | -12.5669 | -12.5669 | 1835.2873 | 13727.9491 |  | 0
2014-12-26 | 0 | 0 | 0 | 0 | -12.5669 | -12.5669 | 1822.7205 | 13633.949 |  | 0
2014-12-27 | 0.0125 | 34.5 | 4.0107 | 4.0107 | 17.9224 | 17.9224 | 1840.6429 | 13768.0089 |  | 0
2014-12-28 | 0 | 0 | 0 | 0 | -12.5669 | -12.5669 | 1828.076 | 13674.0088 |  | 0
2014-12-29 | 0 | 0 | 0 | 0 | -12.5669 | -12.5669 | 1815.5092 | 13580.0087 |  | 0
2014-12-30 | 0 | 0 | 0 | 0 | -12.5669 | -12.5669 | 1802.9423 | 13486.0085 |  | 0
2014-12-31 | 0 | 0 | 0 | 0 | -12.5669 | -12.5669 | 1790.3755 | 13392.0084 |  | 0
2015-01-01 | 0.00083333 | 2.3 | 4.0107 | 2.3 | -12.5669 | -12.5669 | 1777.8086 | 13298.0083 |  | 0
2015-01-02 | 0.06 | 165.6 | 4.0107 | 4.0107 | 149.0224 | 149.0224 | 1926.831 | 14412.6962 |  | 0
2015-01-03 | 0.0016667 | 4.6 | 4.0107 | 4.0107 | -11.9776 | -11.9776 | 1914.8535 | 14323.1041 |  | 0
2015-01-04 | 0 | 0 | 0 | 0 | -12.5669 | -12.5669 | 1902.2866 | 14229.104 |  | 0
2015-01-05 | 0 | 0 | 0 | 0 | -12.5669 | -12.5669 | 1889.7198 | 14135.1039 |  | 0
2015-01-06 | 0 | 0 | 0 | 0 | -12.5669 | -12.5669 | 1877.1529 | 14041.1038 |  | 0
2015-01-07 | 0 | 0 | 0 | 0 | -12.5669 | -12.5669 | 1864.586 | 13947.1036 |  | 0
2015-01-08 | 0 | 0 | 0 | 0 | -12.5669 | -12.5669 | 1852.0192 | 13853.1035 |  | 0
2015-01-09 | 0 | 0 | 0 | 0 | -12.5669 | -12.5669 | 1839.4523 | 13759.1034 |  | 0
2015-01-10 | 0 | 0 | 0 | 0 | -12.5669 | -12.5669 | 1826.8855 | 13665.1033 |  | 0
2015-01-11 | 0 | 0 | 0 | 0 | -12.5669 | -12.5669 | 1814.3186 | 13571.1032 |  | 0
2015-01-12 | 0 | 0 | 0 | 0 | -12.5669 | -12.5669 | 1801.7517 | 13477.1031 |  | 0
2015-01-13 | 0 | 0 | 0 | 0 | -12.5669 | -12.5669 | 1789.1849 | 13383.103 |  | 0
2015-01-14 | 0 | 0 | 0 | 0 | -12.5669 | -12.5669 | 1776.618 | 13289.1029 |  | 0
2015-01-15 | 0 | 0 | 0 | 0 | -12.5669 | -12.5669 | 1764.0512 | 13195.1027 |  | 0
2015-01-16 | 0 | 0 | 0 | 0 | -12.5669 | -12.5669 | 1751.4843 | 13101.1026 |  | 0
2015-01-17 | 0 | 0 | 0 | 0 | -12.5669 | -12.5669 | 1738.9174 | 13007.1025 |  | 0
2015-01-18 | 0 | 0 | 0 | 0 | -12.5669 | -12.5669 | 1726.3506 | 12913.1024 |  | 0
2015-01-19 | 0 | 0 | 0 | 0 | -12.5669 | -12.5669 | 1713.7837 | 12819.1023 |  | 0
2015-01-20 | 0 | 0 | 0 | 0 | -12.5669 | -12.5669 | 1701.2169 | 12725.1022 |  | 0
2015-01-21 | 0.020833 | 57.5 | 4.0107 | 4.0107 | 40.9224 | 40.9224 | 1742.1393 | 13031.2021 |  | 0
2015-01-22 | 0.036667 | 101.2 | 4.0107 | 4.0107 | 84.6224 | 84.6224 | 1826.7618 | 13664.178 |  | 0
2015-01-23 | 0 | 0 | 0 | 0 | -12.5669 | -12.5669 | 1814.1949 | 13570.1778 |  | 0
2015-01-24 | 0 | 0 | 0 | 0 | -12.5669 | -12.5669 | 1801.628 | 13476.1777 |  | 0
2015-01-25 | 0 | 0 | 0 | 0 | -12.5669 | -12.5669 | 1789.0612 | 13382.1776 |  | 0
2015-01-26 | 0 | 0 | 0 | 0 | -12.5669 | -12.5669 | 1776.4943 | 13288.1775 |  | 0
2015-01-27 | 0 | 0 | 0 | 0 | -12.5669 | -12.5669 | 1763.9275 | 13194.1774 |  | 0
2015-01-28 | 0 | 0 | 0 | 0 | -12.5669 | -12.5669 | 1751.3606 | 13100.1773 |  | 0
2015-01-29 | 0 | 0 | 0 | 0 | -12.5669 | -12.5669 | 1738.7937 | 13006.1772 |  | 0
2015-01-30 | 0 | 0 | 0 | 0 | -12.5669 | -12.5669 | 1726.2269 | 12912.177 |  | 0
2015-01-31 | 0.060833 | 167.9 | 4.0107 | 4.0107 | 151.3224 | 151.3224 | 1877.5493 | 14044.0689 |  | 0
2015-02-01 | 0 | 0 | 0 | 0 | -12.5669 | -12.5669 | 1864.9825 | 13950.0688 |  | 0
2015-02-02 | 0 | 0 | 0 | 0 | -12.5669 | -12.5669 | 1852.4156 | 13856.0687 |  | 0
2015-02-03 | 0 | 0 | 0 | 0 | -12.5669 | -12.5669 | 1839.8487 | 13762.0686 |  | 0
2015-02-04 | 0 | 0 | 0 | 0 | -12.5669 | -12.5669 | 1827.2819 | 13668.0685 |  | 0
2015-02-05 | 0 | 0 | 0 | 0 | -12.5669 | -12.5669 | 1814.715 | 13574.0684 |  | 0
2015-02-06 | 0 | 0 | 0 | 0 | -12.5669 | -12.5669 | 1802.1482 | 13480.0683 |  | 0
2015-02-07 | 0 | 0 | 0 | 0 | -12.5669 | -12.5669 | 1789.5813 | 13386.0681 |  | 0
2015-02-08 | 0 | 0 | 0 | 0 | -12.5669 | -12.5669 | 1777.0144 | 13292.068 |  | 0
2015-02-09 | 0 | 0 | 0 | 0 | -12.5669 | -12.5669 | 1764.4476 | 13198.0679 |  | 0
2015-02-10 | 0 | 0 | 0 | 0 | -12.5669 | -12.5669 | 1751.8807 | 13104.0678 |  | 0
2015-02-11 | 0 | 0 | 0 | 0 | -12.5669 | -12.5669 | 1739.3139 | 13010.0677 |  | 0
2015-02-12 | 0 | 0 | 0 | 0 | -12.5669 | -12.5669 | 1726.747 | 12916.0676 |  | 0
2015-02-13 | 0 | 0 | 0 | 0 | -12.5669 | -12.5669 | 1714.1801 | 12822.0675 |  | 0
2015-02-14 | 0 | 0 | 0 | 0 | -12.5669 | -12.5669 | 1701.6133 | 12728.0674 |  | 0
2015-02-15 | 0.005 | 13.8 | 4.0107 | 4.0107 | -2.7776 | -2.7776 | 1698.8357 | 12707.2912 |  | 0
2015-02-16 | 0 | 0 | 0 | 0 | -12.5669 | -12.5669 | 1686.2689 | 12613.2911 |  | 0
2015-02-17 | 0.0025 | 6.9 | 4.0107 | 4.0107 | -9.6776 | -9.6776 | 1676.5913 | 12540.903 |  | 0
2015-02-18 | 0 | 0 | 0 | 0 | -12.5669 | -12.5669 | 1664.0245 | 12446.9029 |  | 0
2015-02-19 | 0 | 0 | 0 | 0 | -12.5669 | -12.5669 | 1651.4576 | 12352.9028 |  | 0
2015-02-20 | 0 | 0 | 0 | 0 | -12.5669 | -12.5669 | 1638.8907 | 12258.9027 |  | 0
2015-02-21 | 0 | 0 | 0 | 0 | -12.5669 | -12.5669 | 1626.3239 | 12164.9026 |  | 0
2015-02-22 | 0.0083333 | 23 | 4.0107 | 4.0107 | 6.4224 | 6.4224 | 1632.7463 | 12212.9425 |  | 0
2015-02-23 | 0.0091667 | 25.3 | 4.0107 | 4.0107 | 8.7224 | 8.7224 | 1641.4688 | 12278.1863 |  | 0
2015-02-24 | 0 | 0 | 0 | 0 | -12.5669 | -12.5669 | 1628.9019 | 12184.1862 |  | 0
2015-02-25 | 0 | 0 | 0 | 0 | -12.5669 | -12.5669 | 1616.335 | 12090.1861 |  | 0
2015-02-26 | 0 | 0 | 0 | 0 | -12.5669 | -12.5669 | 1603.7682 | 11996.186 |  | 0
2015-02-27 | 0.0041667 | 11.5 | 4.0107 | 4.0107 | -5.0776 | -5.0776 | 1598.6906 | 11958.2059 |  | 0
2015-02-28 | 0.0066667 | 18.4 | 4.0107 | 4.0107 | 1.8224 | 1.8224 | 1600.5131 | 11971.8378 |  | 0
2015-03-01 | 0.00083333 | 2.3 | 4.0107 | 2.3 | -12.5669 | -12.5669 | 1587.9462 | 11877.8377 |  | 0
2015-03-02 | 0 | 0 | 0 | 0 | -12.5669 | -12.5669 | 1575.3794 | 11783.8376 |  | 0
2015-03-03 | 0 | 0 | 0 | 0 | -12.5669 | -12.5669 | 1562.8125 | 11689.8374 |  | 0
2015-03-04 | 0.014167 | 39.1 | 4.0107 | 4.0107 | 22.5224 | 22.5224 | 1585.3349 | 11858.3053 |  | 0
2015-03-05 | 0 | 0 | 0 | 0 | -12.5669 | -12.5669 | 1572.7681 | 11764.3052 |  | 0
2015-03-06 | 0 | 0 | 0 | 0 | -12.5669 | -12.5669 | 1560.2012 | 11670.3051 |  | 0
2015-03-07 | 0 | 0 | 0 | 0 | -12.5669 | -12.5669 | 1547.6344 | 11576.305 |  | 0
2015-03-08 | 0.00083333 | 2.3 | 4.0107 | 2.3 | -12.5669 | -12.5669 | 1535.0675 | 11482.3049 |  | 0
2015-03-09 | 0.025833 | 71.3 | 4.0107 | 4.0107 | 54.7224 | 54.7224 | 1589.7899 | 11891.6288 |  | 0
2015-03-10 | 0 | 0 | 0 | 0 | -12.5669 | -12.5669 | 1577.2231 | 11797.6286 |  | 0
2015-03-11 | 0 | 0 | 0 | 0 | -12.5669 | -12.5669 | 1564.6562 | 11703.6285 |  | 0
2015-03-12 | 0 | 0 | 0 | 0 | -12.5669 | -12.5669 | 1552.0894 | 11609.6284 |  | 0
2015-03-13 | 0 | 0 | 0 | 0 | -12.5669 | -12.5669 | 1539.5225 | 11515.6283 |  | 0
2015-03-14 | 0 | 0 | 0 | 0 | -12.5669 | -12.5669 | 1526.9556 | 11421.6282 |  | 0
2015-03-15 | 0 | 0 | 0 | 0 | -12.5669 | -12.5669 | 1514.3888 | 11327.6281 |  | 0
2015-03-16 | 0 | 0 | 0 | 0 | -12.5669 | -12.5669 | 1501.8219 | 11233.628 |  | 0
2015-03-17 | 0 | 0 | 0 | 0 | -12.5669 | -12.5669 | 1489.2551 | 11139.6279 |  | 0
2015-03-18 | 0.0033333 | 9.2 | 4.0107 | 4.0107 | -7.3776 | -7.3776 | 1481.8775 | 11084.4437 |  | 0
2015-03-19 | 0.021667 | 59.8 | 4.0107 | 4.0107 | 43.2224 | 43.2224 | 1525.1 | 11407.7476 |  | 0
2015-03-20 | 0 | 0 | 0 | 0 | -12.5669 | -12.5669 | 1512.5331 | 11313.7475 |  | 0
2015-03-21 | 0.034167 | 94.3 | 4.0107 | 4.0107 | 77.7224 | 77.7224 | 1590.2555 | 11895.1114 |  | 0
2015-03-22 | 0.0083333 | 23 | 4.0107 | 4.0107 | 6.4224 | 6.4224 | 1596.678 | 11943.1513 |  | 0
2015-03-23 | 0 | 0 | 0 | 0 | -12.5669 | -12.5669 | 1584.1111 | 11849.1512 |  | 0
2015-03-24 | 0 | 0 | 0 | 0 | -12.5669 | -12.5669 | 1571.5443 | 11755.1511 |  | 0
2015-03-25 | 0 | 0 | 0 | 0 | -12.5669 | -12.5669 | 1558.9774 | 11661.151 |  | 0
2015-03-26 | 0 | 0 | 0 | 0 | -12.5669 | -12.5669 | 1546.4105 | 11567.1508 |  | 0
2015-03-27 | 0 | 0 | 0 | 0 | -12.5669 | -12.5669 | 1533.8437 | 11473.1507 |  | 0
2015-03-28 | 0 | 0 | 0 | 0 | -12.5669 | -12.5669 | 1521.2768 | 11379.1506 |  | 0
2015-03-29 | 0 | 0 | 0 | 0 | -12.5669 | -12.5669 | 1508.71 | 11285.1505 |  | 0
2015-03-30 | 0 | 0 | 0 | 0 | -12.5669 | -12.5669 | 1496.1431 | 11191.1504 |  | 0
2015-03-31 | 0.039167 | 108.1 | 4.0107 | 4.0107 | 91.5224 | 91.5224 | 1587.6655 | 11875.7383 |  | 0
2015-04-01 | 0.00083333 | 2.3 | 4.0107 | 2.3 | -12.5669 | -12.5669 | 1575.0987 | 11781.7382 |  | 0
2015-04-02 | 0 | 0 | 0 | 0 | -12.5669 | -12.5669 | 1562.5318 | 11687.7381 |  | 0
2015-04-03 | 0 | 0 | 0 | 0 | -12.5669 | -12.5669 | 1549.965 | 11593.7379 |  | 0
2015-04-04 | 0 | 0 | 0 | 0 | -12.5669 | -12.5669 | 1537.3981 | 11499.7378 |  | 0
2015-04-05 | 0.029167 | 80.5 | 4.0107 | 4.0107 | 63.9224 | 63.9224 | 1601.3206 | 11977.8777 |  | 0
2015-04-06 | 0 | 0 | 0 | 0 | -12.5669 | -12.5669 | 1588.7537 | 11883.8776 |  | 0
2015-04-07 | 0 | 0 | 0 | 0 | -12.5669 | -12.5669 | 1576.1868 | 11789.8775 |  | 0
2015-04-08 | 0.020833 | 57.5 | 4.0107 | 4.0107 | 40.9224 | 40.9224 | 1617.1093 | 12095.9774 |  | 0
2015-04-09 | 0 | 0 | 0 | 0 | -12.5669 | -12.5669 | 1604.5424 | 12001.9773 |  | 0
2015-04-10 | 0 | 0 | 0 | 0 | -12.5669 | -12.5669 | 1591.9756 | 11907.9772 |  | 0
2015-04-11 | 0 | 0 | 0 | 0 | -12.5669 | -12.5669 | 1579.4087 | 11813.977 |  | 0
2015-04-12 | 0 | 0 | 0 | 0 | -12.5669 | -12.5669 | 1566.8418 | 11719.9769 |  | 0
2015-04-13 | 0.028333 | 78.2 | 4.0107 | 4.0107 | 61.6224 | 61.6224 | 1628.4643 | 12180.9128 |  | 0
2015-04-14 | 0.005 | 13.8 | 4.0107 | 4.0107 | -2.7776 | -2.7776 | 1625.6867 | 12160.1367 |  | 0
2015-04-15 | 0 | 0 | 0 | 0 | -12.5669 | -12.5669 | 1613.1199 | 12066.1366 |  | 0
2015-04-16 | 0 | 0 | 0 | 0 | -12.5669 | -12.5669 | 1600.553 | 11972.1365 |  | 0
2015-04-17 | 0.025 | 69 | 4.0107 | 4.0107 | 52.4224 | 52.4224 | 1652.9754 | 12364.2564 |  | 0
2015-04-18 | 0 | 0 | 0 | 0 | -12.5669 | -12.5669 | 1640.4086 | 12270.2562 |  | 0
2015-04-19 | 0 | 0 | 0 | 0 | -12.5669 | -12.5669 | 1627.8417 | 12176.2561 |  | 0
2015-04-20 | 0 | 0 | 0 | 0 | -12.5669 | -12.5669 | 1615.2749 | 12082.256 |  | 0
2015-04-21 | 0 | 0 | 0 | 0 | -12.5669 | -12.5669 | 1602.708 | 11988.2559 |  | 0
2015-04-22 | 0.041667 | 115 | 4.0107 | 4.0107 | 98.4224 | 98.4224 | 1701.1305 | 12724.4558 |  | 0
2015-04-23 | 0.0016667 | 4.6 | 4.0107 | 4.0107 | -11.9776 | -11.9776 | 1689.1529 | 12634.8637 |  | 0
2015-04-24 | 0.0125 | 34.5 | 4.0107 | 4.0107 | 17.9224 | 17.9224 | 1707.0753 | 12768.9236 |  | 0
2015-04-25 | 0 | 0 | 0 | 0 | -12.5669 | -12.5669 | 1694.5085 | 12674.9235 |  | 0
2015-04-26 | 0.016667 | 46 | 4.0107 | 4.0107 | 29.4224 | 29.4224 | 1723.9309 | 12895.0033 |  | 0
2015-04-27 | 0.12917 | 356.5 | 4.0107 | 4.0107 | 339.9224 | 339.9224 | 2063.8534 | 15437.6232 |  | 0
2015-04-28 | 0 | 0 | 0 | 0 | -12.5669 | -12.5669 | 2051.2865 | 15343.6231 |  | 0
2015-04-29 | 0 | 0 | 0 | 0 | -12.5669 | -12.5669 | 2038.7197 | 15249.623 |  | 0
2015-04-30 | 0 | 0 | 0 | 0 | -12.5669 | -12.5669 | 2026.1528 | 15155.6229 |  | 0
2015-05-01 | 0 | 0 | 0 | 0 | -12.5669 | -12.5669 | 2013.5859 | 15061.6228 |  | 0
2015-05-02 | 0 | 0 | 0 | 0 | -12.5669 | -12.5669 | 2001.0191 | 14967.6227 |  | 0
2015-05-03 | 0 | 0 | 0 | 0 | -12.5669 | -12.5669 | 1988.4522 | 14873.6226 |  | 0
2015-05-04 | 0 | 0 | 0 | 0 | -12.5669 | -12.5669 | 1975.8854 | 14779.6224 |  | 0
2015-05-05 | 0.215 | 593.4 | 4.0107 | 4.0107 | 576.8224 | 576.8224 | 2552.7078 | 19094.2543 |  | 0
2015-05-06 | 0.021667 | 59.8 | 4.0107 | 4.0107 | 43.2224 | 43.2224 | 2595.9302 | 19417.5582 |  | 0
2015-05-07 | 0.10083 | 278.3 | 4.0107 | 4.0107 | 261.7224 | 261.7224 | 2857.6527 | 21375.2421 |  | 0
2015-05-08 | 0.11917 | 328.9 | 4.0107 | 4.0107 | 312.3224 | 312.3224 | 3169.9751 | 23711.414 |  | 0
2015-05-09 | 0.055 | 151.8 | 4.0107 | 4.0107 | 135.2224 | 135.2224 | 3305.1976 | 24722.8779 |  | 0
2015-05-10 | 0.0275 | 75.9 | 4.0107 | 4.0107 | 59.3224 | 59.3224 | 3364.52 | 25166.6098 |  | 0
2015-05-11 | 0 | 0 | 0 | 0 | -12.5669 | -12.5669 | 3351.9532 | 25072.6097 |  | 0
2015-05-12 | 0 | 0 | 0 | 0 | -12.5669 | -12.5669 | 3339.3863 | 24978.6095 |  | 0
2015-05-13 | 0.10083 | 278.3 | 4.0107 | 4.0107 | 261.7224 | 261.7224 | 3601.1087 | 26936.2934 |  | 0
2015-05-14 | 0 | 0 | 0 | 0 | -12.5669 | -12.5669 | 3588.5419 | 26842.2933 |  | 0
2015-05-15 | 0.069167 | 190.9 | 4.0107 | 4.0107 | 174.3224 | 174.3224 | 3762.8643 | 28146.2252 |  | 0
2015-05-16 | 0.048333 | 133.4 | 4.0107 | 4.0107 | 116.8224 | 116.8224 | 3879.6868 | 29020.0571 |  | 0
2015-05-17 | 0 | 0 | 0 | 0 | -12.5669 | -12.5669 | 3867.1199 | 28926.057 |  | 0
2015-05-18 | 0 | 0 | 0 | 0 | -12.5669 | -12.5669 | 3854.5531 | 28832.0569 |  | 0
2015-05-19 | 0.27833 | 768.2 | 4.0107 | 4.0107 | 751.6224 | 751.6224 | 3997.8631 | 29904.0163 |  | 595.7455
2015-05-20 | 0.005 | 13.8 | 4.0107 | 4.0107 | -2.7776 | -2.7776 | 3995.0856 | 29883.2402 |  | 0
2015-05-21 | 0 | 0 | 0 | 0 | -12.5669 | -12.5669 | 3982.5187 | 29789.2401 |  | 0
2015-05-22 | 0.10833 | 299 | 4.0107 | 4.0107 | 282.4224 | 282.4224 | 3997.8631 | 29904.0163 |  | 254.5112
2015-05-23 | 0.011667 | 32.2 | 4.0107 | 4.0107 | 15.6224 | 15.6224 | 3997.8631 | 29904.0163 |  | 3.0556
2015-05-24 | 0.0025 | 6.9 | 4.0107 | 4.0107 | -9.6776 | -9.6776 | 3988.1856 | 29831.6282 |  | 0
2015-05-25 | 0.015833 | 43.7 | 4.0107 | 4.0107 | 27.1224 | 27.1224 | 3997.8631 | 29904.0163 |  | 4.878
2015-05-26 | 0.031667 | 87.4 | 4.0107 | 4.0107 | 70.8224 | 70.8224 | 3997.8631 | 29904.0163 |  | 58.2556
2015-05-27 | 0 | 0 | 0 | 0 | -12.5669 | -12.5669 | 3985.2963 | 29810.0162 |  | 0
2015-05-28 | 0.19083 | 526.7 | 4.0107 | 4.0107 | 510.1224 | 510.1224 | 3997.8631 | 29904.0163 |  | 484.9887
2015-05-29 | 0.00083333 | 2.3 | 4.0107 | 2.3 | -12.5669 | -12.5669 | 3985.2963 | 29810.0162 |  | 0
2015-05-30 | 0.014167 | 39.1 | 4.0107 | 4.0107 | 22.5224 | 22.5224 | 4007.8187 | 29978.4841 |  | 0
2015-05-31 | 0 | 0 | 0 | 0 | -12.5669 | -12.5669 | 3995.2519 | 29884.4839 |  | 0
2015-06-01 | 0 | 0 | 0 | 0 | -12.5669 | -12.5669 | 3982.685 | 29790.4838 |  | 0
2015-06-02 | 0 | 0 | 0 | 0 | -12.5669 | -12.5669 | 3970.1181 | 29696.4837 |  | 0
2015-06-03 | 0 | 0 | 0 | 0 | -12.5669 | -12.5669 | 3957.5513 | 29602.4836 |  | 0
2015-06-04 | 0 | 0 | 0 | 0 | -12.5669 | -12.5669 | 3944.9844 | 29508.4835 |  | 0
2015-06-05 | 0 | 0 | 0 | 0 | -12.5669 | -12.5669 | 3932.4176 | 29414.4834 |  | 0
2015-06-06 | 0 | 0 | 0 | 0 | -12.5669 | -12.5669 | 3919.8507 | 29320.4833 |  | 0
2015-06-07 | 0 | 0 | 0 | 0 | -12.5669 | -12.5669 | 3907.2838 | 29226.4832 |  | 0
2015-06-08 | 0 | 0 | 0 | 0 | -12.5669 | -12.5669 | 3894.717 | 29132.483 |  | 0
2015-06-09 | 0 | 0 | 0 | 0 | -12.5669 | -12.5669 | 3882.1501 | 29038.4829 |  | 0
2015-06-10 | 0 | 0 | 0 | 0 | -12.5669 | -12.5669 | 3869.5833 | 28944.4828 |  | 0
2015-06-11 | 0 | 0 | 0 | 0 | -12.5669 | -12.5669 | 3857.0164 | 28850.4827 |  | 0
2015-06-12 | 0.0875 | 241.5 | 4.0107 | 4.0107 | 224.9224 | 224.9224 | 3997.8631 | 29904.0163 |  | 71.5088
2015-06-13 | 0.17583 | 485.3 | 4.0107 | 4.0107 | 468.7224 | 468.7224 | 3997.8631 | 29904.0163 |  | 456.1556
2015-06-14 | 0.0075 | 20.7 | 4.0107 | 4.0107 | 4.1224 | 4.1224 | 4001.9856 | 29934.8522 |  | 0
2015-06-15 | 0.01 | 27.6 | 4.0107 | 4.0107 | 11.0224 | 11.0224 | 3997.8631 | 29904.0163 |  | 2.578
2015-06-16 | 0.0175 | 48.3 | 4.0107 | 4.0107 | 31.7224 | 31.7224 | 3997.8631 | 29904.0163 |  | 19.1556
2015-06-17 | 0.049167 | 135.7 | 4.0107 | 4.0107 | 119.1224 | 119.1224 | 3997.8631 | 29904.0163 |  | 106.5556
2015-06-18 | 0 | 0 | 0 | 0 | -12.5669 | -12.5669 | 3985.2963 | 29810.0162 |  | 0
2015-06-19 | 0 | 0 | 0 | 0 | -12.5669 | -12.5669 | 3972.7294 | 29716.0161 |  | 0
2015-06-20 | 0 | 0 | 0 | 0 | -12.5669 | -12.5669 | 3960.1626 | 29622.0159 |  | 0
2015-06-21 | 0 | 0 | 0 | 0 | -12.5669 | -12.5669 | 3947.5957 | 29528.0158 |  | 0
2015-06-22 | 0 | 0 | 0 | 0 | -12.5669 | -12.5669 | 3935.0288 | 29434.0157 |  | 0
2015-06-23 | 0 | 0 | 0 | 0 | -12.5669 | -12.5669 | 3922.462 | 29340.0156 |  | 0
2015-06-24 | 0 | 0 | 0 | 0 | -12.5669 | -12.5669 | 3909.8951 | 29246.0155 |  | 0
2015-06-25 | 0 | 0 | 0 | 0 | -12.5669 | -12.5669 | 3897.3283 | 29152.0154 |  | 0
2015-06-26 | 0.0016667 | 4.6 | 4.0107 | 4.0107 | -11.9776 | -11.9776 | 3885.3507 | 29062.4233 |  | 0
2015-06-27 | 0 | 0 | 0 | 0 | -12.5669 | -12.5669 | 3872.7838 | 28968.4232 |  | 0
2015-06-28 | 0 | 0 | 0 | 0 | -12.5669 | -12.5669 | 3860.217 | 28874.423 |  | 0
2015-06-29 | 0 | 0 | 0 | 0 | -12.5669 | -12.5669 | 3847.6501 | 28780.4229 |  | 0
2015-06-30 | 0 | 0 | 0 | 0 | -12.5669 | -12.5669 | 3835.0833 | 28686.4228 |  | 0
2015-07-01 | 0 | 0 | 0 | 0 | -12.5669 | -12.5669 | 3822.5164 | 28592.4227 |  | 0
2015-07-02 | 0 | 0 | 0 | 0 | -12.5669 | -12.5669 | 3809.9495 | 28498.4226 |  | 0
2015-07-03 | 0.0025 | 6.9 | 4.0107 | 4.0107 | -9.6776 | -9.6776 | 3800.272 | 28426.0345 |  | 0
2015-07-04 | 0 | 0 | 0 | 0 | -12.5669 | -12.5669 | 3787.7051 | 28332.0344 |  | 0
2015-07-05 | 0 | 0 | 0 | 0 | -12.5669 | -12.5669 | 3775.1383 | 28238.0343 |  | 0
2015-07-06 | 0 | 0 | 0 | 0 | -12.5669 | -12.5669 | 3762.5714 | 28144.0341 |  | 0
2015-07-07 | 0.12083 | 333.5 | 4.0107 | 4.0107 | 316.9224 | 316.9224 | 3997.8631 | 29904.0163 |  | 69.0639
2015-07-08 | 0 | 0 | 0 | 0 | -12.5669 | -12.5669 | 3985.2963 | 29810.0162 |  | 0
2015-07-09 | 0.0925 | 255.3 | 4.0107 | 4.0107 | 238.7224 | 238.7224 | 3997.8631 | 29904.0163 |  | 213.5887
2015-07-10 | 0 | 0 | 0 | 0 | -12.5669 | -12.5669 | 3985.2963 | 29810.0162 |  | 0
2015-07-11 | 0 | 0 | 0 | 0 | -12.5669 | -12.5669 | 3972.7294 | 29716.0161 |  | 0
2015-07-12 | 0 | 0 | 0 | 0 | -12.5669 | -12.5669 | 3960.1626 | 29622.0159 |  | 0
2015-07-13 | 0 | 0 | 0 | 0 | -12.5669 | -12.5669 | 3947.5957 | 29528.0158 |  | 0
2015-07-14 | 0 | 0 | 0 | 0 | -12.5669 | -12.5669 | 3935.0288 | 29434.0157 |  | 0
2015-07-15 | 0 | 0 | 0 | 0 | -12.5669 | -12.5669 | 3922.462 | 29340.0156 |  | 0
2015-07-16 | 0 | 0 | 0 | 0 | -12.5669 | -12.5669 | 3909.8951 | 29246.0155 |  | 0
2015-07-17 | 0 | 0 | 0 | 0 | -12.5669 | -12.5669 | 3897.3283 | 29152.0154 |  | 0
2015-07-18 | 0 | 0 | 0 | 0 | -12.5669 | -12.5669 | 3884.7614 | 29058.0153 |  | 0
2015-07-19 | 0 | 0 | 0 | 0 | -12.5669 | -12.5669 | 3872.1945 | 28964.0152 |  | 0
2015-07-20 | 0 | 0 | 0 | 0 | -12.5669 | -12.5669 | 3859.6277 | 28870.015 |  | 0
2015-07-21 | 0.013333 | 36.8 | 4.0107 | 4.0107 | 20.2224 | 20.2224 | 3879.8501 | 29021.2789 |  | 0
2015-07-22 | 0 | 0 | 0 | 0 | -12.5669 | -12.5669 | 3867.2833 | 28927.2788 |  | 0
2015-07-23 | 0 | 0 | 0 | 0 | -12.5669 | -12.5669 | 3854.7164 | 28833.2787 |  | 0
2015-07-24 | 0 | 0 | 0 | 0 | -12.5669 | -12.5669 | 3842.1495 | 28739.2786 |  | 0
2015-07-25 | 0 | 0 | 0 | 0 | -12.5669 | -12.5669 | 3829.5827 | 28645.2785 |  | 0
2015-07-26 | 0 | 0 | 0 | 0 | -12.5669 | -12.5669 | 3817.0158 | 28551.2784 |  | 0
2015-07-27 | 0 | 0 | 0 | 0 | -12.5669 | -12.5669 | 3804.449 | 28457.2783 |  | 0
2015-07-28 | 0 | 0 | 0 | 0 | -12.5669 | -12.5669 | 3791.8821 | 28363.2781 |  | 0
2015-07-29 | 0 | 0 | 0 | 0 | -12.5669 | -12.5669 | 3779.3152 | 28269.278 |  | 0
2015-07-30 | 0 | 0 | 0 | 0 | -12.5669 | -12.5669 | 3766.7484 | 28175.2779 |  | 0
2015-07-31 | 0.0033333 | 9.2 | 4.0107 | 4.0107 | -7.3776 | -7.3776 | 3759.3708 | 28120.0938 |  | 0
2015-08-01 | 0.071667 | 197.8 | 4.0107 | 4.0107 | 181.2224 | 181.2224 | 3940.5933 | 29475.6377 |  | 0
2015-08-02 | 0 | 0 | 0 | 0 | -12.5669 | -12.5669 | 3928.0264 | 29381.6376 |  | 0
2015-08-03 | 0.0041667 | 11.5 | 4.0107 | 4.0107 | -5.0776 | -5.0776 | 3922.9489 | 29343.6575 |  | 0
2015-08-04 | 0.010833 | 29.9 | 4.0107 | 4.0107 | 13.3224 | 13.3224 | 3936.2713 | 29443.3094 |  | 0
2015-08-05 | 0 | 0 | 0 | 0 | -12.5669 | -12.5669 | 3923.7044 | 29349.3092 |  | 0
2015-08-06 | 0 | 0 | 0 | 0 | -12.5669 | -12.5669 | 3911.1376 | 29255.3091 |  | 0
2015-08-07 | 0 | 0 | 0 | 0 | -12.5669 | -12.5669 | 3898.5707 | 29161.309 |  | 0
2015-08-08 | 0 | 0 | 0 | 0 | -12.5669 | -12.5669 | 3886.0039 | 29067.3089 |  | 0
2015-08-09 | 0 | 0 | 0 | 0 | -12.5669 | -12.5669 | 3873.437 | 28973.3088 |  | 0
2015-08-10 | 0 | 0 | 0 | 0 | -12.5669 | -12.5669 | 3860.8701 | 28879.3087 |  | 0
2015-08-11 | 0 | 0 | 0 | 0 | -12.5669 | -12.5669 | 3848.3033 | 28785.3086 |  | 0
2015-08-12 | 0 | 0 | 0 | 0 | -12.5669 | -12.5669 | 3835.7364 | 28691.3085 |  | 0
2015-08-13 | 0 | 0 | 0 | 0 | -12.5669 | -12.5669 | 3823.1696 | 28597.3083 |  | 0
2015-08-14 | 0 | 0 | 0 | 0 | -12.5669 | -12.5669 | 3810.6027 | 28503.3082 |  | 0
2015-08-15 | 0 | 0 | 0 | 0 | -12.5669 | -12.5669 | 3798.0358 | 28409.3081 |  | 0
2015-08-16 | 0 | 0 | 0 | 0 | -12.5669 | -12.5669 | 3785.469 | 28315.308 |  | 0
2015-08-17 | 0 | 0 | 0 | 0 | -12.5669 | -12.5669 | 3772.9021 | 28221.3079 |  | 0
2015-08-18 | 0 | 0 | 0 | 0 | -12.5669 | -12.5669 | 3760.3353 | 28127.3078 |  | 0
2015-08-19 | 0 | 0 | 0 | 0 | -12.5669 | -12.5669 | 3747.7684 | 28033.3077 |  | 0
2015-08-20 | 0 | 0 | 0 | 0 | -12.5669 | -12.5669 | 3735.2015 | 27939.3075 |  | 0
2015-08-21 | 0 | 0 | 0 | 0 | -12.5669 | -12.5669 | 3722.6347 | 27845.3074 |  | 0
2015-08-22 | 0 | 0 | 0 | 0 | -12.5669 | -12.5669 | 3710.0678 | 27751.3073 |  | 0
2015-08-23 | 0.0025 | 6.9 | 4.0107 | 4.0107 | -9.6776 | -9.6776 | 3700.3903 | 27678.9192 |  | 0
2015-08-24 | 0 | 0 | 0 | 0 | -12.5669 | -12.5669 | 3687.8234 | 27584.9191 |  | 0
2015-08-25 | 0.035 | 96.6 | 4.0107 | 4.0107 | 80.0224 | 80.0224 | 3767.8459 | 28183.487 |  | 0
2015-08-26 | 0 | 0 | 0 | 0 | -12.5669 | -12.5669 | 3755.279 | 28089.4869 |  | 0
2015-08-27 | 0 | 0 | 0 | 0 | -12.5669 | -12.5669 | 3742.7121 | 27995.4868 |  | 0
2015-08-28 | 0 | 0 | 0 | 0 | -12.5669 | -12.5669 | 3730.1453 | 27901.4866 |  | 0
2015-08-29 | 0 | 0 | 0 | 0 | -12.5669 | -12.5669 | 3717.5784 | 27807.4865 |  | 0
2015-08-30 | 0 | 0 | 0 | 0 | -12.5669 | -12.5669 | 3705.0116 | 27713.4864 |  | 0
2015-08-31 | 0 | 0 | 0 | 0 | -12.5669 | -12.5669 | 3692.4447 | 27619.4863 |  | 0
2015-09-01 | 0 | 0 | 0 | 0 | -12.5669 | -12.5669 | 3679.8778 | 27525.4862 |  | 0
2015-09-02 | 0 | 0 | 0 | 0 | -12.5669 | -12.5669 | 3667.311 | 27431.4861 |  | 0
2015-09-03 | 0 | 0 | 0 | 0 | -12.5669 | -12.5669 | 3654.7441 | 27337.486 |  | 0
2015-09-04 | 0 | 0 | 0 | 0 | -12.5669 | -12.5669 | 3642.1773 | 27243.4859 |  | 0
2015-09-05 | 0 | 0 | 0 | 0 | -12.5669 | -12.5669 | 3629.6104 | 27149.4857 |  | 0
2015-09-06 | 0 | 0 | 0 | 0 | -12.5669 | -12.5669 | 3617.0435 | 27055.4856 |  | 0
2015-09-07 | 0 | 0 | 0 | 0 | -12.5669 | -12.5669 | 3604.4767 | 26961.4855 |  | 0
2015-09-08 | 0.038333 | 105.8 | 4.0107 | 4.0107 | 89.2224 | 89.2224 | 3693.6991 | 27628.8694 |  | 0
2015-09-09 | 0 | 0 | 0 | 0 | -12.5669 | -12.5669 | 3681.1323 | 27534.8693 |  | 0
2015-09-10 | 0 | 0 | 0 | 0 | -12.5669 | -12.5669 | 3668.5654 | 27440.8692 |  | 0
2015-09-11 | 0 | 0 | 0 | 0 | -12.5669 | -12.5669 | 3655.9985 | 27346.8691 |  | 0
2015-09-12 | 0 | 0 | 0 | 0 | -12.5669 | -12.5669 | 3643.4317 | 27252.869 |  | 0
2015-09-13 | 0 | 0 | 0 | 0 | -12.5669 | -12.5669 | 3630.8648 | 27158.8688 |  | 0
2015-09-14 | 0 | 0 | 0 | 0 | -12.5669 | -12.5669 | 3618.298 | 27064.8687 |  | 0
2015-09-15 | 0 | 0 | 0 | 0 | -12.5669 | -12.5669 | 3605.7311 | 26970.8686 |  | 0
2015-09-16 | 0 | 0 | 0 | 0 | -12.5669 | -12.5669 | 3593.1642 | 26876.8685 |  | 0
2015-09-17 | 0 | 0 | 0 | 0 | -12.5669 | -12.5669 | 3580.5974 | 26782.8684 |  | 0
2015-09-18 | 0 | 0 | 0 | 0 | -12.5669 | -12.5669 | 3568.0305 | 26688.8683 |  | 0
2015-09-19 | 0 | 0 | 0 | 0 | -12.5669 | -12.5669 | 3555.4637 | 26594.8682 |  | 0
2015-09-20 | 0.083333 | 230 | 4.0107 | 4.0107 | 213.4224 | 213.4224 | 3768.8861 | 28191.2681 |  | 0
2015-09-21 | 0 | 0 | 0 | 0 | -12.5669 | -12.5669 | 3756.3192 | 28097.2679 |  | 0
2015-09-22 | 0 | 0 | 0 | 0 | -12.5669 | -12.5669 | 3743.7524 | 28003.2678 |  | 0
2015-09-23 | 0 | 0 | 0 | 0 | -12.5669 | -12.5669 | 3731.1855 | 27909.2677 |  | 0
2015-09-24 | 0 | 0 | 0 | 0 | -12.5669 | -12.5669 | 3718.6187 | 27815.2676 |  | 0
2015-09-25 | 0 | 0 | 0 | 0 | -12.5669 | -12.5669 | 3706.0518 | 27721.2675 |  | 0
2015-09-26 | 0.011667 | 32.2 | 4.0107 | 4.0107 | 15.6224 | 15.6224 | 3721.6742 | 27838.1234 |  | 0
2015-09-27 | 0 | 0 | 0 | 0 | -12.5669 | -12.5669 | 3709.1074 | 27744.1233 |  | 0
2015-09-28 | 0 | 0 | 0 | 0 | -12.5669 | -12.5669 | 3696.5405 | 27650.1232 |  | 0
2015-09-29 | 0 | 0 | 0 | 0 | -12.5669 | -12.5669 | 3683.9737 | 27556.123 |  | 0
2015-09-30 | 0 | 0 | 0 | 0 | -12.5669 | -12.5669 | 3671.4068 | 27462.1229 |  | 0
2015-10-01 | 0.00083333 | 2.3 | 4.0107 | 2.3 | -12.5669 | -12.5669 | 3658.8399 | 27368.1228 |  | 0
2015-10-02 | 0 | 0 | 0 | 0 | -12.5669 | -12.5669 | 3646.2731 | 27274.1227 |  | 0
2015-10-03 | 0 | 0 | 0 | 0 | -12.5669 | -12.5669 | 3633.7062 | 27180.1226 |  | 0
2015-10-04 | 0 | 0 | 0 | 0 | -12.5669 | -12.5669 | 3621.1394 | 27086.1225 |  | 0
2015-10-05 | 0 | 0 | 0 | 0 | -12.5669 | -12.5669 | 3608.5725 | 26992.1224 |  | 0
2015-10-06 | 0 | 0 | 0 | 0 | -12.5669 | -12.5669 | 3596.0056 | 26898.1222 |  | 0
2015-10-07 | 0 | 0 | 0 | 0 | -12.5669 | -12.5669 | 3583.4388 | 26804.1221 |  | 0
2015-10-08 | 0 | 0 | 0 | 0 | -12.5669 | -12.5669 | 3570.8719 | 26710.122 |  | 0
2015-10-09 | 0 | 0 | 0 | 0 | -12.5669 | -12.5669 | 3558.3051 | 26616.1219 |  | 0
2015-10-10 | 0 | 0 | 0 | 0 | -12.5669 | -12.5669 | 3545.7382 | 26522.1218 |  | 0
2015-10-11 | 0 | 0 | 0 | 0 | -12.5669 | -12.5669 | 3533.1713 | 26428.1217 |  | 0
2015-10-12 | 0 | 0 | 0 | 0 | -12.5669 | -12.5669 | 3520.6045 | 26334.1216 |  | 0
2015-10-13 | 0 | 0 | 0 | 0 | -12.5669 | -12.5669 | 3508.0376 | 26240.1215 |  | 0
2015-10-14 | 0 | 0 | 0 | 0 | -12.5669 | -12.5669 | 3495.4708 | 26146.1213 |  | 0
2015-10-15 | 0 | 0 | 0 | 0 | -12.5669 | -12.5669 | 3482.9039 | 26052.1212 |  | 0
2015-10-16 | 0 | 0 | 0 | 0 | -12.5669 | -12.5669 | 3470.337 | 25958.1211 |  | 0
2015-10-17 | 0 | 0 | 0 | 0 | -12.5669 | -12.5669 | 3457.7702 | 25864.121 |  | 0
2015-10-18 | 0 | 0 | 0 | 0 | -12.5669 | -12.5669 | 3445.2033 | 25770.1209 |  | 0
2015-10-19 | 0 | 0 | 0 | 0 | -12.5669 | -12.5669 | 3432.6365 | 25676.1208 |  | 0
2015-10-20 | 0 | 0 | 0 | 0 | -12.5669 | -12.5669 | 3420.0696 | 25582.1207 |  | 0
2015-10-21 | 0 | 0 | 0 | 0 | -12.5669 | -12.5669 | 3407.5027 | 25488.1206 |  | 0
2015-10-22 | 0.12167 | 335.8 | 4.0107 | 4.0107 | 319.2224 | 319.2224 | 3726.7252 | 27875.9044 |  | 0
2015-10-23 | 0.0016667 | 4.6 | 4.0107 | 4.0107 | -11.9776 | -11.9776 | 3714.7476 | 27786.3123 |  | 0
2015-10-24 | 0 | 0 | 0 | 0 | -12.5669 | -12.5669 | 3702.1808 | 27692.3122 |  | 0
2015-10-25 | 0 | 0 | 0 | 0 | -12.5669 | -12.5669 | 3689.6139 | 27598.3121 |  | 0
2015-10-26 | 0 | 0 | 0 | 0 | -12.5669 | -12.5669 | 3677.0471 | 27504.312 |  | 0
2015-10-27 | 0 | 0 | 0 | 0 | -12.5669 | -12.5669 | 3664.4802 | 27410.3119 |  | 0
2015-10-28 | 0 | 0 | 0 | 0 | -12.5669 | -12.5669 | 3651.9133 | 27316.3118 |  | 0
2015-10-29 | 0 | 0 | 0 | 0 | -12.5669 | -12.5669 | 3639.3465 | 27222.3117 |  | 0
2015-10-30 | 0.24083 | 664.7 | 4.0107 | 4.0107 | 648.1224 | 648.1224 | 3997.8631 | 29904.0163 |  | 277.0389
2015-10-31 | 0.00083333 | 2.3 | 4.0107 | 2.3 | -12.5669 | -12.5669 | 3985.2963 | 29810.0162 |  | 0
2015-11-01 | 0 | 0 | 0 | 0 | -12.5669 | -12.5669 | 3972.7294 | 29716.0161 |  | 0
2015-11-02 | 0 | 0 | 0 | 0 | -12.5669 | -12.5669 | 3960.1626 | 29622.0159 |  | 0
2015-11-03 | 0 | 0 | 0 | 0 | -12.5669 | -12.5669 | 3947.5957 | 29528.0158 |  | 0
2015-11-04 | 0 | 0 | 0 | 0 | -12.5669 | -12.5669 | 3935.0288 | 29434.0157 |  | 0
2015-11-05 | 0.01 | 27.6 | 4.0107 | 4.0107 | 11.0224 | 11.0224 | 3946.0513 | 29516.4636 |  | 0
2015-11-06 | 0.0058333 | 16.1 | 4.0107 | 4.0107 | -0.47756 | -0.47756 | 3945.5737 | 29512.8915 |  | 0
2015-11-07 | 0.0025 | 6.9 | 4.0107 | 4.0107 | -9.6776 | -9.6776 | 3935.8962 | 29440.5034 |  | 0
2015-11-08 | 0 | 0 | 0 | 0 | -12.5669 | -12.5669 | 3923.3293 | 29346.5033 |  | 0
2015-11-09 | 0 | 0 | 0 | 0 | -12.5669 | -12.5669 | 3910.7625 | 29252.5032 |  | 0
2015-11-10 | 0 | 0 | 0 | 0 | -12.5669 | -12.5669 | 3898.1956 | 29158.503 |  | 0
2015-11-11 | 0 | 0 | 0 | 0 | -12.5669 | -12.5669 | 3885.6287 | 29064.5029 |  | 0
2015-11-12 | 0 | 0 | 0 | 0 | -12.5669 | -12.5669 | 3873.0619 | 28970.5028 |  | 0
2015-11-13 | 0 | 0 | 0 | 0 | -12.5669 | -12.5669 | 3860.495 | 28876.5027 |  | 0
2015-11-14 | 0 | 0 | 0 | 0 | -12.5669 | -12.5669 | 3847.9282 | 28782.5026 |  | 0
2015-11-15 | 0.0066667 | 18.4 | 4.0107 | 4.0107 | 1.8224 | 1.8224 | 3849.7506 | 28796.1345 |  | 0
2015-11-16 | 0.0025 | 6.9 | 4.0107 | 4.0107 | -9.6776 | -9.6776 | 3840.073 | 28723.7464 |  | 0
2015-11-17 | 0.053333 | 147.2 | 4.0107 | 4.0107 | 130.6224 | 130.6224 | 3970.6955 | 29700.8023 |  | 0
2015-11-18 | 0 | 0 | 0 | 0 | -12.5669 | -12.5669 | 3958.1286 | 29606.8021 |  | 0
2015-11-19 | 0 | 0 | 0 | 0 | -12.5669 | -12.5669 | 3945.5618 | 29512.802 |  | 0
2015-11-20 | 0 | 0 | 0 | 0 | -12.5669 | -12.5669 | 3932.9949 | 29418.8019 |  | 0
2015-11-21 | 0 | 0 | 0 | 0 | -12.5669 | -12.5669 | 3920.428 | 29324.8018 |  | 0
2015-11-22 | 0 | 0 | 0 | 0 | -12.5669 | -12.5669 | 3907.8612 | 29230.8017 |  | 0
2015-11-23 | 0 | 0 | 0 | 0 | -12.5669 | -12.5669 | 3895.2943 | 29136.8016 |  | 0
2015-11-24 | 0 | 0 | 0 | 0 | -12.5669 | -12.5669 | 3882.7275 | 29042.8015 |  | 0
2015-11-25 | 0 | 0 | 0 | 0 | -12.5669 | -12.5669 | 3870.1606 | 28948.8014 |  | 0
2015-11-26 | 0.0575 | 158.7 | 4.0107 | 4.0107 | 142.1224 | 142.1224 | 3997.8631 | 29904.0163 |  | 1.8531
2015-11-27 | 0.20417 | 563.5 | 4.0107 | 4.0107 | 546.9224 | 546.9224 | 3997.8631 | 29904.0163 |  | 534.3556
2015-11-28 | 0.020833 | 57.5 | 4.0107 | 4.0107 | 40.9224 | 40.9224 | 3997.8631 | 29904.0163 |  | 28.3556
2015-11-29 | 0.069167 | 190.9 | 4.0107 | 4.0107 | 174.3224 | 174.3224 | 3997.8631 | 29904.0163 |  | 161.7556
2015-11-30 | 0 | 0 | 0 | 0 | -12.5669 | -12.5669 | 3985.2963 | 29810.0162 |  | 0
2015-12-01 | 0 | 0 | 0 | 0 | -12.5669 | -12.5669 | 3972.7294 | 29716.0161 |  | 0
2015-12-02 | 0 | 0 | 0 | 0 | -12.5669 | -12.5669 | 3960.1626 | 29622.0159 |  | 0
2015-12-03 | 0 | 0 | 0 | 0 | -12.5669 | -12.5669 | 3947.5957 | 29528.0158 |  | 0
2015-12-04 | 0 | 0 | 0 | 0 | -12.5669 | -12.5669 | 3935.0288 | 29434.0157 |  | 0
2015-12-05 | 0 | 0 | 0 | 0 | -12.5669 | -12.5669 | 3922.462 | 29340.0156 |  | 0
2015-12-06 | 0 | 0 | 0 | 0 | -12.5669 | -12.5669 | 3909.8951 | 29246.0155 |  | 0
2015-12-07 | 0 | 0 | 0 | 0 | -12.5669 | -12.5669 | 3897.3283 | 29152.0154 |  | 0
2015-12-08 | 0 | 0 | 0 | 0 | -12.5669 | -12.5669 | 3884.7614 | 29058.0153 |  | 0
2015-12-09 | 0 | 0 | 0 | 0 | -12.5669 | -12.5669 | 3872.1945 | 28964.0152 |  | 0
2015-12-10 | 0 | 0 | 0 | 0 | -12.5669 | -12.5669 | 3859.6277 | 28870.015 |  | 0
2015-12-11 | 0 | 0 | 0 | 0 | -12.5669 | -12.5669 | 3847.0608 | 28776.0149 |  | 0
2015-12-12 | 0 | 0 | 0 | 0 | -12.5669 | -12.5669 | 3834.494 | 28682.0148 |  | 0
2015-12-13 | 0.075 | 207 | 4.0107 | 4.0107 | 190.4224 | 190.4224 | 3997.8631 | 29904.0163 |  | 14.4864
2015-12-14 | 0 | 0 | 0 | 0 | -12.5669 | -12.5669 | 3985.2963 | 29810.0162 |  | 0
2015-12-15 | 0 | 0 | 0 | 0 | -12.5669 | -12.5669 | 3972.7294 | 29716.0161 |  | 0
2015-12-16 | 0 | 0 | 0 | 0 | -12.5669 | -12.5669 | 3960.1626 | 29622.0159 |  | 0
2015-12-17 | 0 | 0 | 0 | 0 | -12.5669 | -12.5669 | 3947.5957 | 29528.0158 |  | 0
2015-12-18 | 0 | 0 | 0 | 0 | -12.5669 | -12.5669 | 3935.0288 | 29434.0157 |  | 0
2015-12-19 | 0 | 0 | 0 | 0 | -12.5669 | -12.5669 | 3922.462 | 29340.0156 |  | 0
2015-12-20 | 0 | 0 | 0 | 0 | -12.5669 | -12.5669 | 3909.8951 | 29246.0155 |  | 0
2015-12-21 | 0 | 0 | 0 | 0 | -12.5669 | -12.5669 | 3897.3283 | 29152.0154 |  | 0
2015-12-22 | 0 | 0 | 0 | 0 | -12.5669 | -12.5669 | 3884.7614 | 29058.0153 |  | 0
2015-12-23 | 0 | 0 | 0 | 0 | -12.5669 | -12.5669 | 3872.1945 | 28964.0152 |  | 0
2015-12-24 | 0 | 0 | 0 | 0 | -12.5669 | -12.5669 | 3859.6277 | 28870.015 |  | 0
2015-12-25 | 0 | 0 | 0 | 0 | -12.5669 | -12.5669 | 3847.0608 | 28776.0149 |  | 0
2015-12-26 | 0.035 | 96.6 | 4.0107 | 4.0107 | 80.0224 | 80.0224 | 3927.0833 | 29374.5828 |  | 0
2015-12-27 | 0.084167 | 232.3 | 4.0107 | 4.0107 | 215.7224 | 215.7224 | 3997.8631 | 29904.0163 |  | 132.3757
2015-12-28 | 0.024167 | 66.7 | 4.0107 | 4.0107 | 50.1224 | 50.1224 | 3997.8631 | 29904.0163 |  | 37.5556
2015-12-29 | 0 | 0 | 0 | 0 | -12.5669 | -12.5669 | 3985.2963 | 29810.0162 |  | 0
2015-12-30 | 0 | 0 | 0 | 0 | -12.5669 | -12.5669 | 3972.7294 | 29716.0161 |  | 0
2015-12-31 | 0 | 0 | 0 | 0 | -12.5669 | -12.5669 | 3960.1626 | 29622.0159 |  | 0
2016-01-01 | 0 | 0 | 0 | 0 | -12.5669 | -12.5669 | 3947.5957 | 29528.0158 |  | 0
2016-01-02 | 0 | 0 | 0 | 0 | -12.5669 | -12.5669 | 3935.0288 | 29434.0157 |  | 0
2016-01-03 | 0 | 0 | 0 | 0 | -12.5669 | -12.5669 | 3922.462 | 29340.0156 |  | 0
2016-01-04 | 0 | 0 | 0 | 0 | -12.5669 | -12.5669 | 3909.8951 | 29246.0155 |  | 0
2016-01-05 | 0 | 0 | 0 | 0 | -12.5669 | -12.5669 | 3897.3283 | 29152.0154 |  | 0
2016-01-06 | 0 | 0 | 0 | 0 | -12.5669 | -12.5669 | 3884.7614 | 29058.0153 |  | 0
2016-01-07 | 0 | 0 | 0 | 0 | -12.5669 | -12.5669 | 3872.1945 | 28964.0152 |  | 0
2016-01-08 | 0 | 0 | 0 | 0 | -12.5669 | -12.5669 | 3859.6277 | 28870.015 |  | 0
2016-01-09 | 0.0091667 | 25.3 | 4.0107 | 4.0107 | 8.7224 | 8.7224 | 3868.3501 | 28935.2589 |  | 0
2016-01-10 | 0 | 0 | 0 | 0 | -12.5669 | -12.5669 | 3855.7833 | 28841.2588 |  | 0
2016-01-11 | 0 | 0 | 0 | 0 | -12.5669 | -12.5669 | 3843.2164 | 28747.2587 |  | 0
2016-01-12 | 0 | 0 | 0 | 0 | -12.5669 | -12.5669 | 3830.6495 | 28653.2586 |  | 0
2016-01-13 | 0 | 0 | 0 | 0 | -12.5669 | -12.5669 | 3818.0827 | 28559.2585 |  | 0
2016-01-14 | 0 | 0 | 0 | 0 | -12.5669 | -12.5669 | 3805.5158 | 28465.2584 |  | 0
2016-01-15 | 0 | 0 | 0 | 0 | -12.5669 | -12.5669 | 3792.949 | 28371.2583 |  | 0
2016-01-16 | 0.025 | 69 | 4.0107 | 4.0107 | 52.4224 | 52.4224 | 3845.3714 | 28763.3781 |  | 0
2016-01-17 | 0 | 0 | 0 | 0 | -12.5669 | -12.5669 | 3832.8045 | 28669.378 |  | 0
2016-01-18 | 0 | 0 | 0 | 0 | -12.5669 | -12.5669 | 3820.2377 | 28575.3779 |  | 0
2016-01-19 | 0 | 0 | 0 | 0 | -12.5669 | -12.5669 | 3807.6708 | 28481.3778 |  | 0
2016-01-20 | 0 | 0 | 0 | 0 | -12.5669 | -12.5669 | 3795.104 | 28387.3777 |  | 0
2016-01-21 | 0.0016667 | 4.6 | 4.0107 | 4.0107 | -11.9776 | -11.9776 | 3783.1264 | 28297.7856 |  | 0
2016-01-22 | 0 | 0 | 0 | 0 | -12.5669 | -12.5669 | 3770.5596 | 28203.7855 |  | 0
2016-01-23 | 0 | 0 | 0 | 0 | -12.5669 | -12.5669 | 3757.9927 | 28109.7854 |  | 0
2016-01-24 | 0 | 0 | 0 | 0 | -12.5669 | -12.5669 | 3745.4258 | 28015.7852 |  | 0
2016-01-25 | 0 | 0 | 0 | 0 | -12.5669 | -12.5669 | 3732.859 | 27921.7851 |  | 0
2016-01-26 | 0 | 0 | 0 | 0 | -12.5669 | -12.5669 | 3720.2921 | 27827.785 |  | 0
2016-01-27 | 0 | 0 | 0 | 0 | -12.5669 | -12.5669 | 3707.7253 | 27733.7849 |  | 0
2016-01-28 | 0 | 0 | 0 | 0 | -12.5669 | -12.5669 | 3695.1584 | 27639.7848 |  | 0
2016-01-29 | 0 | 0 | 0 | 0 | -12.5669 | -12.5669 | 3682.5915 | 27545.7847 |  | 0
2016-01-30 | 0 | 0 | 0 | 0 | -12.5669 | -12.5669 | 3670.0247 | 27451.7846 |  | 0
2016-01-31 | 0 | 0 | 0 | 0 | -12.5669 | -12.5669 | 3657.4578 | 27357.7845 |  | 0
2016-02-01 | 0 | 0 | 0 | 0 | -12.5669 | -12.5669 | 3644.891 | 27263.7843 |  | 0
2016-02-02 | 0 | 0 | 0 | 0 | -12.5669 | -12.5669 | 3632.3241 | 27169.7842 |  | 0
2016-02-03 | 0 | 0 | 0 | 0 | -12.5669 | -12.5669 | 3619.7572 | 27075.7841 |  | 0
2016-02-04 | 0 | 0 | 0 | 0 | -12.5669 | -12.5669 | 3607.1904 | 26981.784 |  | 0
2016-02-05 | 0.00083333 | 2.3 | 4.0107 | 2.3 | -12.5669 | -12.5669 | 3594.6235 | 26887.7839 |  | 0
2016-02-06 | 0 | 0 | 0 | 0 | -12.5669 | -12.5669 | 3582.0567 | 26793.7838 |  | 0
2016-02-07 | 0 | 0 | 0 | 0 | -12.5669 | -12.5669 | 3569.4898 | 26699.7837 |  | 0
2016-02-08 | 0 | 0 | 0 | 0 | -12.5669 | -12.5669 | 3556.9229 | 26605.7835 |  | 0
2016-02-09 | 0 | 0 | 0 | 0 | -12.5669 | -12.5669 | 3544.3561 | 26511.7834 |  | 0
2016-02-10 | 0 | 0 | 0 | 0 | -12.5669 | -12.5669 | 3531.7892 | 26417.7833 |  | 0
2016-02-11 | 0 | 0 | 0 | 0 | -12.5669 | -12.5669 | 3519.2224 | 26323.7832 |  | 0
2016-02-12 | 0 | 0 | 0 | 0 | -12.5669 | -12.5669 | 3506.6555 | 26229.7831 |  | 0
2016-02-13 | 0 | 0 | 0 | 0 | -12.5669 | -12.5669 | 3494.0886 | 26135.783 |  | 0
2016-02-14 | 0 | 0 | 0 | 0 | -12.5669 | -12.5669 | 3481.5218 | 26041.7829 |  | 0
2016-02-15 | 0 | 0 | 0 | 0 | -12.5669 | -12.5669 | 3468.9549 | 25947.7828 |  | 0
2016-02-16 | 0 | 0 | 0 | 0 | -12.5669 | -12.5669 | 3456.3881 | 25853.7826 |  | 0
2016-02-17 | 0 | 0 | 0 | 0 | -12.5669 | -12.5669 | 3443.8212 | 25759.7825 |  | 0
2016-02-18 | 0 | 0 | 0 | 0 | -12.5669 | -12.5669 | 3431.2543 | 25665.7824 |  | 0
2016-02-19 | 0 | 0 | 0 | 0 | -12.5669 | -12.5669 | 3418.6875 | 25571.7823 |  | 0
2016-02-20 | 0 | 0 | 0 | 0 | -12.5669 | -12.5669 | 3406.1206 | 25477.7822 |  | 0
2016-02-21 | 0 | 0 | 0 | 0 | -12.5669 | -12.5669 | 3393.5538 | 25383.7821 |  | 0
2016-02-22 | 0.021667 | 59.8 | 4.0107 | 4.0107 | 43.2224 | 43.2224 | 3436.7762 | 25707.086 |  | 0
2016-02-23 | 0.083333 | 230 | 4.0107 | 4.0107 | 213.4224 | 213.4224 | 3650.1986 | 27303.4859 |  | 0
2016-02-24 | 0 | 0 | 0 | 0 | -12.5669 | -12.5669 | 3637.6318 | 27209.4857 |  | 0
2016-02-25 | 0 | 0 | 0 | 0 | -12.5669 | -12.5669 | 3625.0649 | 27115.4856 |  | 0
2016-02-26 | 0 | 0 | 0 | 0 | -12.5669 | -12.5669 | 3612.4981 | 27021.4855 |  | 0
2016-02-27 | 0 | 0 | 0 | 0 | -12.5669 | -12.5669 | 3599.9312 | 26927.4854 |  | 0
2016-02-28 | 0 | 0 | 0 | 0 | -12.5669 | -12.5669 | 3587.3643 | 26833.4853 |  | 0
2016-02-29 | 0 | 0 | 0 | 0 | -12.5669 | -12.5669 | 3574.7975 | 26739.4852 |  | 0
2016-03-01 | 0 | 0 | 0 | 0 | -12.5669 | -12.5669 | 3562.2306 | 26645.4851 |  | 0
2016-03-02 | 0 | 0 | 0 | 0 | -12.5669 | -12.5669 | 3549.6638 | 26551.485 |  | 0
2016-03-03 | 0 | 0 | 0 | 0 | -12.5669 | -12.5669 | 3537.0969 | 26457.4848 |  | 0
2016-03-04 | 0 | 0 | 0 | 0 | -12.5669 | -12.5669 | 3524.53 | 26363.4847 |  | 0
2016-03-05 | 0 | 0 | 0 | 0 | -12.5669 | -12.5669 | 3511.9632 | 26269.4846 |  | 0
2016-03-06 | 0 | 0 | 0 | 0 | -12.5669 | -12.5669 | 3499.3963 | 26175.4845 |  | 0
2016-03-07 | 0.0016667 | 4.6 | 4.0107 | 4.0107 | -11.9776 | -11.9776 | 3487.4188 | 26085.8924 |  | 0
2016-03-08 | 0.04 | 110.4 | 4.0107 | 4.0107 | 93.8224 | 93.8224 | 3581.2412 | 26787.6843 |  | 0
2016-03-09 | 0.0025 | 6.9 | 4.0107 | 4.0107 | -9.6776 | -9.6776 | 3571.5637 | 26715.2962 |  | 0
2016-03-10 | 0 | 0 | 0 | 0 | -12.5669 | -12.5669 | 3558.9968 | 26621.2961 |  | 0
2016-03-11 | 0.021667 | 59.8 | 4.0107 | 4.0107 | 43.2224 | 43.2224 | 3602.2192 | 26944.5999 |  | 0
2016-03-12 | 0 | 0 | 0 | 0 | -12.5669 | -12.5669 | 3589.6524 | 26850.5998 |  | 0
2016-03-13 | 0 | 0 | 0 | 0 | -12.5669 | -12.5669 | 3577.0855 | 26756.5997 |  | 0
2016-03-14 | 0 | 0 | 0 | 0 | -12.5669 | -12.5669 | 3564.5187 | 26662.5996 |  | 0
2016-03-15 | 0 | 0 | 0 | 0 | -12.5669 | -12.5669 | 3551.9518 | 26568.5995 |  | 0
2016-03-16 | 0 | 0 | 0 | 0 | -12.5669 | -12.5669 | 3539.3849 | 26474.5994 |  | 0
2016-03-17 | 0 | 0 | 0 | 0 | -12.5669 | -12.5669 | 3526.8181 | 26380.5993 |  | 0
2016-03-18 | 0.0025 | 6.9 | 4.0107 | 4.0107 | -9.6776 | -9.6776 | 3517.1405 | 26308.2112 |  | 0
2016-03-19 | 0 | 0 | 0 | 0 | -12.5669 | -12.5669 | 3504.5737 | 26214.211 |  | 0
2016-03-20 | 0 | 0 | 0 | 0 | -12.5669 | -12.5669 | 3492.0068 | 26120.2109 |  | 0
2016-03-21 | 0 | 0 | 0 | 0 | -12.5669 | -12.5669 | 3479.4399 | 26026.2108 |  | 0
2016-03-22 | 0 | 0 | 0 | 0 | -12.5669 | -12.5669 | 3466.8731 | 25932.2107 |  | 0
2016-03-23 | 0 | 0 | 0 | 0 | -12.5669 | -12.5669 | 3454.3062 | 25838.2106 |  | 0
2016-03-24 | 0 | 0 | 0 | 0 | -12.5669 | -12.5669 | 3441.7394 | 25744.2105 |  | 0
2016-03-25 | 0 | 0 | 0 | 0 | -12.5669 | -12.5669 | 3429.1725 | 25650.2104 |  | 0
2016-03-26 | 0 | 0 | 0 | 0 | -12.5669 | -12.5669 | 3416.6056 | 25556.2102 |  | 0
2016-03-27 | 0.044167 | 121.9 | 4.0107 | 4.0107 | 105.3224 | 105.3224 | 3521.9281 | 26344.0221 |  | 0
2016-03-28 | 0 | 0 | 0 | 0 | -12.5669 | -12.5669 | 3509.3612 | 26250.022 |  | 0
2016-03-29 | 0 | 0 | 0 | 0 | -12.5669 | -12.5669 | 3496.7944 | 26156.0219 |  | 0
2016-03-30 | 0 | 0 | 0 | 0 | -12.5669 | -12.5669 | 3484.2275 | 26062.0218 |  | 0
2016-03-31 | 0 | 0 | 0 | 0 | -12.5669 | -12.5669 | 3471.6607 | 25968.0217 |  | 0
2016-04-01 | 0 | 0 | 0 | 0 | -12.5669 | -12.5669 | 3459.0938 | 25874.0216 |  | 0
2016-04-02 | 0 | 0 | 0 | 0 | -12.5669 | -12.5669 | 3446.5269 | 25780.0215 |  | 0
2016-04-03 | 0 | 0 | 0 | 0 | -12.5669 | -12.5669 | 3433.9601 | 25686.0213 |  | 0
2016-04-04 | 0 | 0 | 0 | 0 | -12.5669 | -12.5669 | 3421.3932 | 25592.0212 |  | 0
2016-04-05 | 0 | 0 | 0 | 0 | -12.5669 | -12.5669 | 3408.8264 | 25498.0211 |  | 0
2016-04-06 | 0 | 0 | 0 | 0 | -12.5669 | -12.5669 | 3396.2595 | 25404.021 |  | 0
2016-04-07 | 0 | 0 | 0 | 0 | -12.5669 | -12.5669 | 3383.6926 | 25310.0209 |  | 0
2016-04-08 | 0 | 0 | 0 | 0 | -12.5669 | -12.5669 | 3371.1258 | 25216.0208 |  | 0
2016-04-09 | 0.0025 | 6.9 | 4.0107 | 4.0107 | -9.6776 | -9.6776 | 3361.4482 | 25143.6327 |  | 0
2016-04-10 | 0.1125 | 310.5 | 4.0107 | 4.0107 | 293.9224 | 293.9224 | 3655.3707 | 27342.1726 |  | 0
2016-04-11 | 0.0325 | 89.7 | 4.0107 | 4.0107 | 73.1224 | 73.1224 | 3728.4931 | 27889.1284 |  | 0
2016-04-12 | 0.015 | 41.4 | 4.0107 | 4.0107 | 24.8224 | 24.8224 | 3753.3156 | 28074.8003 |  | 0
2016-04-13 | 0.0025 | 6.9 | 4.0107 | 4.0107 | -9.6776 | -9.6776 | 3743.638 | 28002.4122 |  | 0
2016-04-14 | 0 | 0 | 0 | 0 | -12.5669 | -12.5669 | 3731.0711 | 27908.4121 |  | 0
2016-04-15 | 0 | 0 | 0 | 0 | -12.5669 | -12.5669 | 3718.5043 | 27814.412 |  | 0
2016-04-16 | 0.10083 | 278.3 | 4.0107 | 4.0107 | 261.7224 | 261.7224 | 3980.2267 | 29772.0959 |  | 0
2016-04-17 | 0.1075 | 296.7 | 4.0107 | 4.0107 | 280.1224 | 280.1224 | 3997.8631 | 29904.0163 |  | 249.9192
2016-04-18 | 0.0016667 | 4.6 | 4.0107 | 4.0107 | -11.9776 | -11.9776 | 3985.8856 | 29814.4242 |  | 0
2016-04-19 | 0.195 | 538.2 | 4.0107 | 4.0107 | 521.6224 | 521.6224 | 3997.8631 | 29904.0163 |  | 497.078
2016-04-20 | 0.0016667 | 4.6 | 4.0107 | 4.0107 | -11.9776 | -11.9776 | 3985.8856 | 29814.4242 |  | 0
2016-04-21 | 0.0025 | 6.9 | 4.0107 | 4.0107 | -9.6776 | -9.6776 | 3976.208 | 29742.0361 |  | 0
2016-04-22 | 0 | 0 | 0 | 0 | -12.5669 | -12.5669 | 3963.6412 | 29648.0359 |  | 0
2016-04-23 | 0 | 0 | 0 | 0 | -12.5669 | -12.5669 | 3951.0743 | 29554.0358 |  | 0
2016-04-24 | 0 | 0 | 0 | 0 | -12.5669 | -12.5669 | 3938.5074 | 29460.0357 |  | 0
2016-04-25 | 0 | 0 | 0 | 0 | -12.5669 | -12.5669 | 3925.9406 | 29366.0356 |  | 0
2016-04-26 | 0.034167 | 94.3 | 4.0107 | 4.0107 | 77.7224 | 77.7224 | 4003.663 | 29947.3995 |  | 0
2016-04-27 | 0 | 0 | 0 | 0 | -12.5669 | -12.5669 | 3991.0962 | 29853.3994 |  | 0
2016-04-28 | 0 | 0 | 0 | 0 | -12.5669 | -12.5669 | 3978.5293 | 29759.3993 |  | 0
2016-04-29 | 0.00083333 | 2.3 | 4.0107 | 2.3 | -12.5669 | -12.5669 | 3965.9625 | 29665.3992 |  | 0
2016-04-30 | 0 | 0 | 0 | 0 | -12.5669 | -12.5669 | 3953.3956 | 29571.399 |  | 0
2016-05-01 | 0.018333 | 50.6 | 4.0107 | 4.0107 | 34.0224 | 34.0224 | 3987.418 | 29825.8869 |  | 0
2016-05-02 | 0 | 0 | 0 | 0 | -12.5669 | -12.5669 | 3974.8512 | 29731.8868 |  | 0
2016-05-03 | 0.0066667 | 18.4 | 4.0107 | 4.0107 | 1.8224 | 1.8224 | 3976.6736 | 29745.5187 |  | 0
2016-05-04 | 0 | 0 | 0 | 0 | -12.5669 | -12.5669 | 3964.1068 | 29651.5186 |  | 0
2016-05-05 | 0 | 0 | 0 | 0 | -12.5669 | -12.5669 | 3951.5399 | 29557.5185 |  | 0
2016-05-06 | 0 | 0 | 0 | 0 | -12.5669 | -12.5669 | 3938.973 | 29463.5184 |  | 0
2016-05-07 | 0 | 0 | 0 | 0 | -12.5669 | -12.5669 | 3926.4062 | 29369.5183 |  | 0
2016-05-08 | 0 | 0 | 0 | 0 | -12.5669 | -12.5669 | 3913.8393 | 29275.5181 |  | 0
2016-05-09 | 0.0091667 | 25.3 | 4.0107 | 4.0107 | 8.7224 | 8.7224 | 3922.5618 | 29340.762 |  | 0
2016-05-10 | 0 | 0 | 0 | 0 | -12.5669 | -12.5669 | 3909.9949 | 29246.7619 |  | 0
2016-05-11 | 0 | 0 | 0 | 0 | -12.5669 | -12.5669 | 3897.428 | 29152.7618 |  | 0
2016-05-12 | 0 | 0 | 0 | 0 | -12.5669 | -12.5669 | 3884.8612 | 29058.7617 |  | 0
2016-05-13 | 0 | 0 | 0 | 0 | -12.5669 | -12.5669 | 3872.2943 | 28964.7616 |  | 0
2016-05-14 | 0 | 0 | 0 | 0 | -12.5669 | -12.5669 | 3859.7275 | 28870.7615 |  | 0
2016-05-15 | 0 | 0 | 0 | 0 | -12.5669 | -12.5669 | 3847.1606 | 28776.7614 |  | 0
2016-05-16 | 0 | 0 | 0 | 0 | -12.5669 | -12.5669 | 3834.5937 | 28682.7612 |  | 0
2016-05-17 | 0.20583 | 568.1 | 4.0107 | 4.0107 | 551.5224 | 551.5224 | 3997.8631 | 29904.0163 |  | 375.6862
2016-05-18 | 0.0025 | 6.9 | 4.0107 | 4.0107 | -9.6776 | -9.6776 | 3988.1856 | 29831.6282 |  | 0
2016-05-19 | 0.01 | 27.6 | 4.0107 | 4.0107 | 11.0224 | 11.0224 | 3999.208 | 29914.0761 |  | 0
2016-05-20 | 0.00083333 | 2.3 | 4.0107 | 2.3 | -12.5669 | -12.5669 | 3986.6412 | 29820.0759 |  | 0
2016-05-21 | 0 | 0 | 0 | 0 | -12.5669 | -12.5669 | 3974.0743 | 29726.0758 |  | 0
2016-05-22 | 0.0083333 | 23 | 4.0107 | 4.0107 | 6.4224 | 6.4224 | 3980.4968 | 29774.1157 |  | 0
2016-05-23 | 0.18583 | 512.9 | 4.0107 | 4.0107 | 496.3224 | 496.3224 | 3997.8631 | 29904.0163 |  | 466.3892
2016-05-24 | 0.0016667 | 4.6 | 4.0107 | 4.0107 | -11.9776 | -11.9776 | 3985.8856 | 29814.4242 |  | 0
2016-05-25 | 0 | 0 | 0 | 0 | -12.5669 | -12.5669 | 3973.3187 | 29720.4241 |  | 0
2016-05-26 | 0.00083333 | 2.3 | 4.0107 | 2.3 | -12.5669 | -12.5669 | 3960.7519 | 29626.4239 |  | 0
2016-05-27 | 0.005 | 13.8 | 4.0107 | 4.0107 | -2.7776 | -2.7776 | 3957.9743 | 29605.6478 |  | 0
2016-05-28 | 0.0125 | 34.5 | 4.0107 | 4.0107 | 17.9224 | 17.9224 | 3975.8968 | 29739.7077 |  | 0
2016-05-29 | 0.015833 | 43.7 | 4.0107 | 4.0107 | 27.1224 | 27.1224 | 4003.0192 | 29942.5836 |  | 0
2016-05-30 | 0.021667 | 59.8 | 4.0107 | 4.0107 | 43.2224 | 43.2224 | 3997.8631 | 29904.0163 |  | 35.8116
2016-05-31 | 0.0058333 | 16.1 | 4.0107 | 4.0107 | -0.47756 | -0.47756 | 3997.3856 | 29900.4442 |  | 0
2016-06-01 | 0.0475 | 131.1 | 4.0107 | 4.0107 | 114.5224 | 114.5224 | 3997.8631 | 29904.0163 |  | 101.478
2016-06-02 | 0.0475 | 131.1 | 4.0107 | 4.0107 | 114.5224 | 114.5224 | 3997.8631 | 29904.0163 |  | 101.9556
2016-06-03 | 0.0375 | 103.5 | 4.0107 | 4.0107 | 86.9224 | 86.9224 | 3997.8631 | 29904.0163 |  | 74.3556
2016-06-04 | 0.055 | 151.8 | 4.0107 | 4.0107 | 135.2224 | 135.2224 | 3997.8631 | 29904.0163 |  | 122.6556
2016-06-05 | 0 | 0 | 0 | 0 | -12.5669 | -12.5669 | 3985.2963 | 29810.0162 |  | 0
2016-06-06 | 0 | 0 | 0 | 0 | -12.5669 | -12.5669 | 3972.7294 | 29716.0161 |  | 0
2016-06-07 | 0 | 0 | 0 | 0 | -12.5669 | -12.5669 | 3960.1626 | 29622.0159 |  | 0
2016-06-08 | 0 | 0 | 0 | 0 | -12.5669 | -12.5669 | 3947.5957 | 29528.0158 |  | 0
2016-06-09 | 0 | 0 | 0 | 0 | -12.5669 | -12.5669 | 3935.0288 | 29434.0157 |  | 0
2016-06-10 | 0 | 0 | 0 | 0 | -12.5669 | -12.5669 | 3922.462 | 29340.0156 |  | 0
2016-06-11 | 0.021667 | 59.8 | 4.0107 | 4.0107 | 43.2224 | 43.2224 | 3965.6844 | 29663.3195 |  | 0
2016-06-12 | 0 | 0 | 0 | 0 | -12.5669 | -12.5669 | 3953.1176 | 29569.3194 |  | 0
2016-06-13 | 0.028333 | 78.2 | 4.0107 | 4.0107 | 61.6224 | 61.6224 | 3997.8631 | 29904.0163 |  | 4.31
2016-06-14 | 0.035 | 96.6 | 4.0107 | 4.0107 | 80.0224 | 80.0224 | 3997.8631 | 29904.0163 |  | 67.4556
2016-06-15 | 0 | 0 | 0 | 0 | -12.5669 | -12.5669 | 3985.2963 | 29810.0162 |  | 0
2016-06-16 | 0 | 0 | 0 | 0 | -12.5669 | -12.5669 | 3972.7294 | 29716.0161 |  | 0
2016-06-17 | 0 | 0 | 0 | 0 | -12.5669 | -12.5669 | 3960.1626 | 29622.0159 |  | 0
2016-06-18 | 0 | 0 | 0 | 0 | -12.5669 | -12.5669 | 3947.5957 | 29528.0158 |  | 0
2016-06-19 | 0.0016667 | 4.6 | 4.0107 | 4.0107 | -11.9776 | -11.9776 | 3935.6181 | 29438.4237 |  | 0
2016-06-20 | 0 | 0 | 0 | 0 | -12.5669 | -12.5669 | 3923.0513 | 29344.4236 |  | 0
2016-06-21 | 0 | 0 | 0 | 0 | -12.5669 | -12.5669 | 3910.4844 | 29250.4235 |  | 0
2016-06-22 | 0 | 0 | 0 | 0 | -12.5669 | -12.5669 | 3897.9176 | 29156.4234 |  | 0
2016-06-23 | 0 | 0 | 0 | 0 | -12.5669 | -12.5669 | 3885.3507 | 29062.4233 |  | 0
2016-06-24 | 0 | 0 | 0 | 0 | -12.5669 | -12.5669 | 3872.7838 | 28968.4232 |  | 0
2016-06-25 | 0 | 0 | 0 | 0 | -12.5669 | -12.5669 | 3860.217 | 28874.423 |  | 0
2016-06-26 | 0 | 0 | 0 | 0 | -12.5669 | -12.5669 | 3847.6501 | 28780.4229 |  | 0
2016-06-27 | 0 | 0 | 0 | 0 | -12.5669 | -12.5669 | 3835.0833 | 28686.4228 |  | 0
2016-06-28 | 0 | 0 | 0 | 0 | -12.5669 | -12.5669 | 3822.5164 | 28592.4227 |  | 0
2016-06-29 | 0 | 0 | 0 | 0 | -12.5669 | -12.5669 | 3809.9495 | 28498.4226 |  | 0
2016-06-30 | 0 | 0 | 0 | 0 | -12.5669 | -12.5669 | 3797.3827 | 28404.4225 |  | 0
2016-07-01 | 0 | 0 | 0 | 0 | -12.5669 | -12.5669 | 3784.8158 | 28310.4224 |  | 0
2016-07-02 | 0.0041667 | 11.5 | 4.0107 | 4.0107 | -5.0776 | -5.0776 | 3779.7383 | 28272.4423 |  | 0
2016-07-03 | 0.0041667 | 11.5 | 4.0107 | 4.0107 | -5.0776 | -5.0776 | 3774.6607 | 28234.4621 |  | 0
2016-07-04 | 0 | 0 | 0 | 0 | -12.5669 | -12.5669 | 3762.0939 | 28140.462 |  | 0
2016-07-05 | 0.031667 | 87.4 | 4.0107 | 4.0107 | 70.8224 | 70.8224 | 3832.9163 | 28670.2139 |  | 0
2016-07-06 | 0 | 0 | 0 | 0 | -12.5669 | -12.5669 | 3820.3494 | 28576.2138 |  | 0
2016-07-07 | 0 | 0 | 0 | 0 | -12.5669 | -12.5669 | 3807.7826 | 28482.2137 |  | 0
2016-07-08 | 0.0075 | 20.7 | 4.0107 | 4.0107 | 4.1224 | 4.1224 | 3811.905 | 28513.0496 |  | 0
2016-07-09 | 0 | 0 | 0 | 0 | -12.5669 | -12.5669 | 3799.3382 | 28419.0495 |  | 0
2016-07-10 | 0 | 0 | 0 | 0 | -12.5669 | -12.5669 | 3786.7713 | 28325.0494 |  | 0
2016-07-11 | 0 | 0 | 0 | 0 | -12.5669 | -12.5669 | 3774.2044 | 28231.0492 |  | 0
2016-07-12 | 0.0016667 | 4.6 | 4.0107 | 4.0107 | -11.9776 | -11.9776 | 3762.2269 | 28141.4571 |  | 0
2016-07-13 | 0 | 0 | 0 | 0 | -12.5669 | -12.5669 | 3749.66 | 28047.457 |  | 0
2016-07-14 | 0 | 0 | 0 | 0 | -12.5669 | -12.5669 | 3737.0932 | 27953.4569 |  | 0
2016-07-15 | 0.0016667 | 4.6 | 4.0107 | 4.0107 | -11.9776 | -11.9776 | 3725.1156 | 27863.8648 |  | 0
2016-07-16 | 0.0925 | 255.3 | 4.0107 | 4.0107 | 238.7224 | 238.7224 | 3963.8381 | 29649.5087 |  | 0
2016-07-17 | 0 | 0 | 0 | 0 | -12.5669 | -12.5669 | 3951.2712 | 29555.5086 |  | 0
2016-07-18 | 0 | 0 | 0 | 0 | -12.5669 | -12.5669 | 3938.7043 | 29461.5085 |  | 0
2016-07-19 | 0 | 0 | 0 | 0 | -12.5669 | -12.5669 | 3926.1375 | 29367.5083 |  | 0
2016-07-20 | 0 | 0 | 0 | 0 | -12.5669 | -12.5669 | 3913.5706 | 29273.5082 |  | 0
2016-07-21 | 0 | 0 | 0 | 0 | -12.5669 | -12.5669 | 3901.0038 | 29179.5081 |  | 0
2016-07-22 | 0 | 0 | 0 | 0 | -12.5669 | -12.5669 | 3888.4369 | 29085.508 |  | 0
2016-07-23 | 0 | 0 | 0 | 0 | -12.5669 | -12.5669 | 3875.87 | 28991.5079 |  | 0
2016-07-24 | 0 | 0 | 0 | 0 | -12.5669 | -12.5669 | 3863.3032 | 28897.5078 |  | 0
2016-07-25 | 0 | 0 | 0 | 0 | -12.5669 | -12.5669 | 3850.7363 | 28803.5077 |  | 0
2016-07-26 | 0 | 0 | 0 | 0 | -12.5669 | -12.5669 | 3838.1695 | 28709.5075 |  | 0
2016-07-27 | 0.0083333 | 23 | 4.0107 | 4.0107 | 6.4224 | 6.4224 | 3844.5919 | 28757.5474 |  | 0
2016-07-28 | 0 | 0 | 0 | 0 | -12.5669 | -12.5669 | 3832.025 | 28663.5473 |  | 0
2016-07-29 | 0 | 0 | 0 | 0 | -12.5669 | -12.5669 | 3819.4582 | 28569.5472 |  | 0
2016-07-30 | 0 | 0 | 0 | 0 | -12.5669 | -12.5669 | 3806.8913 | 28475.5471 |  | 0
2016-07-31 | 0 | 0 | 0 | 0 | -12.5669 | -12.5669 | 3794.3245 | 28381.547 |  | 0
2016-08-01 | 0 | 0 | 0 | 0 | -12.5669 | -12.5669 | 3781.7576 | 28287.5469 |  | 0
2016-08-02 | 0 | 0 | 0 | 0 | -12.5669 | -12.5669 | 3769.1907 | 28193.5468 |  | 0
2016-08-03 | 0 | 0 | 0 | 0 | -12.5669 | -12.5669 | 3756.6239 | 28099.5466 |  | 0
2016-08-04 | 0 | 0 | 0 | 0 | -12.5669 | -12.5669 | 3744.057 | 28005.5465 |  | 0
2016-08-05 | 0 | 0 | 0 | 0 | -12.5669 | -12.5669 | 3731.4902 | 27911.5464 |  | 0
2016-08-06 | 0 | 0 | 0 | 0 | -12.5669 | -12.5669 | 3718.9233 | 27817.5463 |  | 0
2016-08-07 | 0 | 0 | 0 | 0 | -12.5669 | -12.5669 | 3706.3564 | 27723.5462 |  | 0
2016-08-08 | 0 | 0 | 0 | 0 | -12.5669 | -12.5669 | 3693.7896 | 27629.5461 |  | 0
2016-08-09 | 0.0175 | 48.3 | 4.0107 | 4.0107 | 31.7224 | 31.7224 | 3725.512 | 27866.83 |  | 0
2016-08-10 | 0 | 0 | 0 | 0 | -12.5669 | -12.5669 | 3712.9452 | 27772.8299 |  | 0
2016-08-11 | 0.02 | 55.2 | 4.0107 | 4.0107 | 38.6224 | 38.6224 | 3751.5676 | 28061.7257 |  | 0
2016-08-12 | 0 | 0 | 0 | 0 | -12.5669 | -12.5669 | 3739.0008 | 27967.7256 |  | 0
2016-08-13 | 0 | 0 | 0 | 0 | -12.5669 | -12.5669 | 3726.4339 | 27873.7255 |  | 0
2016-08-14 | 0 | 0 | 0 | 0 | -12.5669 | -12.5669 | 3713.867 | 27779.7254 |  | 0
2016-08-15 | 0 | 0 | 0 | 0 | -12.5669 | -12.5669 | 3701.3002 | 27685.7253 |  | 0
2016-08-16 | 0 | 0 | 0 | 0 | -12.5669 | -12.5669 | 3688.7333 | 27591.7252 |  | 0
2016-08-17 | 0 | 0 | 0 | 0 | -12.5669 | -12.5669 | 3676.1665 | 27497.7251 |  | 0
2016-08-18 | 0 | 0 | 0 | 0 | -12.5669 | -12.5669 | 3663.5996 | 27403.725 |  | 0
2016-08-19 | 0.0041667 | 11.5 | 4.0107 | 4.0107 | -5.0776 | -5.0776 | 3658.522 | 27365.7448 |  | 0
2016-08-20 | 0.02 | 55.2 | 4.0107 | 4.0107 | 38.6224 | 38.6224 | 3697.1445 | 27654.6407 |  | 0
2016-08-21 | 0 | 0 | 0 | 0 | -12.5669 | -12.5669 | 3684.5776 | 27560.6406 |  | 0
2016-08-22 | 0 | 0 | 0 | 0 | -12.5669 | -12.5669 | 3672.0108 | 27466.6405 |  | 0
2016-08-23 | 0 | 0 | 0 | 0 | -12.5669 | -12.5669 | 3659.4439 | 27372.6404 |  | 0
2016-08-24 | 0 | 0 | 0 | 0 | -12.5669 | -12.5669 | 3646.877 | 27278.6403 |  | 0
2016-08-25 | 0 | 0 | 0 | 0 | -12.5669 | -12.5669 | 3634.3102 | 27184.6402 |  | 0
2016-08-26 | 0 | 0 | 0 | 0 | -12.5669 | -12.5669 | 3621.7433 | 27090.6401 |  | 0
2016-08-27 | 0.0025 | 6.9 | 4.0107 | 4.0107 | -9.6776 | -9.6776 | 3612.0658 | 27018.2519 |  | 0
2016-08-28 | 0 | 0 | 0 | 0 | -12.5669 | -12.5669 | 3599.4989 | 26924.2518 |  | 0
2016-08-29 | 0 | 0 | 0 | 0 | -12.5669 | -12.5669 | 3586.932 | 26830.2517 |  | 0
2016-08-30 | 0 | 0 | 0 | 0 | -12.5669 | -12.5669 | 3574.3652 | 26736.2516 |  | 0
2016-08-31 | 0.00083333 | 2.3 | 4.0107 | 2.3 | -12.5669 | -12.5669 | 3561.7983 | 26642.2515 |  | 0
2016-09-01 | 0 | 0 | 0 | 0 | -12.5669 | -12.5669 | 3549.2315 | 26548.2514 |  | 0
2016-09-02 | 0 | 0 | 0 | 0 | -12.5669 | -12.5669 | 3536.6646 | 26454.2513 |  | 0
2016-09-03 | 0 | 0 | 0 | 0 | -12.5669 | -12.5669 | 3524.0977 | 26360.2512 |  | 0
2016-09-04 | 0 | 0 | 0 | 0 | -12.5669 | -12.5669 | 3511.5309 | 26266.251 |  | 0
2016-09-05 | 0 | 0 | 0 | 0 | -12.5669 | -12.5669 | 3498.964 | 26172.2509 |  | 0
2016-09-06 | 0 | 0 | 0 | 0 | -12.5669 | -12.5669 | 3486.3972 | 26078.2508 |  | 0
2016-09-07 | 0 | 0 | 0 | 0 | -12.5669 | -12.5669 | 3473.8303 | 25984.2507 |  | 0
2016-09-08 | 0 | 0 | 0 | 0 | -12.5669 | -12.5669 | 3461.2634 | 25890.2506 |  | 0
2016-09-09 | 0 | 0 | 0 | 0 | -12.5669 | -12.5669 | 3448.6966 | 25796.2505 |  | 0
2016-09-10 | 0.084167 | 232.3 | 4.0107 | 4.0107 | 215.7224 | 215.7224 | 3664.419 | 27409.8544 |  | 0
2016-09-11 | 0 | 0 | 0 | 0 | -12.5669 | -12.5669 | 3651.8522 | 27315.8542 |  | 0
2016-09-12 | 0 | 0 | 0 | 0 | -12.5669 | -12.5669 | 3639.2853 | 27221.8541 |  | 0
2016-09-13 | 0.00083333 | 2.3 | 4.0107 | 2.3 | -12.5669 | -12.5669 | 3626.7185 | 27127.854 |  | 0
2016-09-14 | 0.011667 | 32.2 | 4.0107 | 4.0107 | 15.6224 | 15.6224 | 3642.3409 | 27244.7099 |  | 0
2016-09-15 | 0.15 | 414 | 4.0107 | 4.0107 | 397.4224 | 397.4224 | 3997.8631 | 29904.0163 |  | 29.3333
2016-09-16 | 0.058333 | 161 | 4.0107 | 4.0107 | 144.4224 | 144.4224 | 3997.8631 | 29904.0163 |  | 131.8556
2016-09-17 | 0 | 0 | 0 | 0 | -12.5669 | -12.5669 | 3985.2963 | 29810.0162 |  | 0
2016-09-18 | 0.045833 | 126.5 | 4.0107 | 4.0107 | 109.9224 | 109.9224 | 3997.8631 | 29904.0163 |  | 84.7887
2016-09-19 | 0 | 0 | 0 | 0 | -12.5669 | -12.5669 | 3985.2963 | 29810.0162 |  | 0
2016-09-20 | 0 | 0 | 0 | 0 | -12.5669 | -12.5669 | 3972.7294 | 29716.0161 |  | 0
2016-09-21 | 0 | 0 | 0 | 0 | -12.5669 | -12.5669 | 3960.1626 | 29622.0159 |  | 0
2016-09-22 | 0 | 0 | 0 | 0 | -12.5669 | -12.5669 | 3947.5957 | 29528.0158 |  | 0
2016-09-23 | 0 | 0 | 0 | 0 | -12.5669 | -12.5669 | 3935.0288 | 29434.0157 |  | 0
2016-09-24 | 0.4525 | 1248.9 | 4.0107 | 4.0107 | 1232.3224 | 1232.3224 | 3997.8631 | 29904.0163 |  | 1156.9213
2016-09-25 | 0.015 | 41.4 | 4.0107 | 4.0107 | 24.8224 | 24.8224 | 3997.8631 | 29904.0163 |  | 12.2556
2016-09-26 | 0 | 0 | 0 | 0 | -12.5669 | -12.5669 | 3985.2963 | 29810.0162 |  | 0
2016-09-27 | 0 | 0 | 0 | 0 | -12.5669 | -12.5669 | 3972.7294 | 29716.0161 |  | 0
2016-09-28 | 0 | 0 | 0 | 0 | -12.5669 | -12.5669 | 3960.1626 | 29622.0159 |  | 0
2016-09-29 | 0 | 0 | 0 | 0 | -12.5669 | -12.5669 | 3947.5957 | 29528.0158 |  | 0
2016-09-30 | 0 | 0 | 0 | 0 | -12.5669 | -12.5669 | 3935.0288 | 29434.0157 |  | 0
2016-10-01 | 0 | 0 | 0 | 0 | -12.5669 | -12.5669 | 3922.462 | 29340.0156 |  | 0
2016-10-02 | 0 | 0 | 0 | 0 | -12.5669 | -12.5669 | 3909.8951 | 29246.0155 |  | 0
2016-10-03 | 0 | 0 | 0 | 0 | -12.5669 | -12.5669 | 3897.3283 | 29152.0154 |  | 0
2016-10-04 | 0.0016667 | 4.6 | 4.0107 | 4.0107 | -11.9776 | -11.9776 | 3885.3507 | 29062.4233 |  | 0
2016-10-05 | 0 | 0 | 0 | 0 | -12.5669 | -12.5669 | 3872.7838 | 28968.4232 |  | 0
2016-10-06 | 0.11083 | 305.9 | 4.0107 | 4.0107 | 289.3224 | 289.3224 | 3997.8631 | 29904.0163 |  | 151.6763
2016-10-07 | 0.025 | 69 | 4.0107 | 4.0107 | 52.4224 | 52.4224 | 3997.8631 | 29904.0163 |  | 39.8556
2016-10-08 | 0 | 0 | 0 | 0 | -12.5669 | -12.5669 | 3985.2963 | 29810.0162 |  | 0
2016-10-09 | 0 | 0 | 0 | 0 | -12.5669 | -12.5669 | 3972.7294 | 29716.0161 |  | 0
2016-10-10 | 0 | 0 | 0 | 0 | -12.5669 | -12.5669 | 3960.1626 | 29622.0159 |  | 0
2016-10-11 | 0 | 0 | 0 | 0 | -12.5669 | -12.5669 | 3947.5957 | 29528.0158 |  | 0
2016-10-12 | 0 | 0 | 0 | 0 | -12.5669 | -12.5669 | 3935.0288 | 29434.0157 |  | 0
2016-10-13 | 0.031667 | 87.4 | 4.0107 | 4.0107 | 70.8224 | 70.8224 | 4005.8513 | 29963.7676 |  | 0
2016-10-14 | 0 | 0 | 0 | 0 | -12.5669 | -12.5669 | 3993.2844 | 29869.7675 |  | 0
2016-10-15 | 0 | 0 | 0 | 0 | -12.5669 | -12.5669 | 3980.7176 | 29775.7674 |  | 0
2016-10-16 | 0 | 0 | 0 | 0 | -12.5669 | -12.5669 | 3968.1507 | 29681.7673 |  | 0
2016-10-17 | 0 | 0 | 0 | 0 | -12.5669 | -12.5669 | 3955.5838 | 29587.7672 |  | 0
2016-10-18 | 0 | 0 | 0 | 0 | -12.5669 | -12.5669 | 3943.017 | 29493.767 |  | 0
2016-10-19 | 0.024167 | 66.7 | 4.0107 | 4.0107 | 50.1224 | 50.1224 | 3993.1394 | 29868.6829 |  | 0
2016-10-20 | 0 | 0 | 0 | 0 | -12.5669 | -12.5669 | 3980.5726 | 29774.6828 |  | 0
2016-10-21 | 0 | 0 | 0 | 0 | -12.5669 | -12.5669 | 3968.0057 | 29680.6827 |  | 0
2016-10-22 | 0 | 0 | 0 | 0 | -12.5669 | -12.5669 | 3955.4388 | 29586.6826 |  | 0
2016-10-23 | 0 | 0 | 0 | 0 | -12.5669 | -12.5669 | 3942.872 | 29492.6825 |  | 0
2016-10-24 | 0 | 0 | 0 | 0 | -12.5669 | -12.5669 | 3930.3051 | 29398.6824 |  | 0
2016-10-25 | 0 | 0 | 0 | 0 | -12.5669 | -12.5669 | 3917.7383 | 29304.6823 |  | 0
2016-10-26 | 0 | 0 | 0 | 0 | -12.5669 | -12.5669 | 3905.1714 | 29210.6821 |  | 0
2016-10-27 | 0 | 0 | 0 | 0 | -12.5669 | -12.5669 | 3892.6045 | 29116.682 |  | 0
2016-10-28 | 0 | 0 | 0 | 0 | -12.5669 | -12.5669 | 3880.0377 | 29022.6819 |  | 0
2016-10-29 | 0 | 0 | 0 | 0 | -12.5669 | -12.5669 | 3867.4708 | 28928.6818 |  | 0
2016-10-30 | 0 | 0 | 0 | 0 | -12.5669 | -12.5669 | 3854.904 | 28834.6817 |  | 0
2016-10-31 | 0 | 0 | 0 | 0 | -12.5669 | -12.5669 | 3842.3371 | 28740.6816 |  | 0
2016-11-01 | 0 | 0 | 0 | 0 | -12.5669 | -12.5669 | 3829.7702 | 28646.6815 |  | 0
2016-11-02 | 0.080833 | 223.1 | 4.0107 | 4.0107 | 206.5224 | 206.5224 | 3997.8631 | 29904.0163 |  | 25.8627
2016-11-03 | 0 | 0 | 0 | 0 | -12.5669 | -12.5669 | 3985.2963 | 29810.0162 |  | 0
2016-11-04 | 0 | 0 | 0 | 0 | -12.5669 | -12.5669 | 3972.7294 | 29716.0161 |  | 0
2016-11-05 | 0 | 0 | 0 | 0 | -12.5669 | -12.5669 | 3960.1626 | 29622.0159 |  | 0
2016-11-06 | 0.015 | 41.4 | 4.0107 | 4.0107 | 24.8224 | 24.8224 | 3984.985 | 29807.6878 |  | 0
2016-11-07 | 0.055833 | 154.1 | 4.0107 | 4.0107 | 137.5224 | 137.5224 | 3997.8631 | 29904.0163 |  | 112.0774
2016-11-08 | 0 | 0 | 0 | 0 | -12.5669 | -12.5669 | 3985.2963 | 29810.0162 |  | 0
2016-11-09 | 0 | 0 | 0 | 0 | -12.5669 | -12.5669 | 3972.7294 | 29716.0161 |  | 0
2016-11-10 | 0 | 0 | 0 | 0 | -12.5669 | -12.5669 | 3960.1626 | 29622.0159 |  | 0
2016-11-11 | 0 | 0 | 0 | 0 | -12.5669 | -12.5669 | 3947.5957 | 29528.0158 |  | 0
2016-11-12 | 0 | 0 | 0 | 0 | -12.5669 | -12.5669 | 3935.0288 | 29434.0157 |  | 0
2016-11-13 | 0 | 0 | 0 | 0 | -12.5669 | -12.5669 | 3922.462 | 29340.0156 |  | 0
2016-11-14 | 0 | 0 | 0 | 0 | -12.5669 | -12.5669 | 3909.8951 | 29246.0155 |  | 0
2016-11-15 | 0 | 0 | 0 | 0 | -12.5669 | -12.5669 | 3897.3283 | 29152.0154 |  | 0
2016-11-16 | 0 | 0 | 0 | 0 | -12.5669 | -12.5669 | 3884.7614 | 29058.0153 |  | 0
2016-11-17 | 0 | 0 | 0 | 0 | -12.5669 | -12.5669 | 3872.1945 | 28964.0152 |  | 0
2016-11-18 | 0 | 0 | 0 | 0 | -12.5669 | -12.5669 | 3859.6277 | 28870.015 |  | 0
2016-11-19 | 0 | 0 | 0 | 0 | -12.5669 | -12.5669 | 3847.0608 | 28776.0149 |  | 0
2016-11-20 | 0 | 0 | 0 | 0 | -12.5669 | -12.5669 | 3834.494 | 28682.0148 |  | 0
2016-11-21 | 0 | 0 | 0 | 0 | -12.5669 | -12.5669 | 3821.9271 | 28588.0147 |  | 0
2016-11-22 | 0 | 0 | 0 | 0 | -12.5669 | -12.5669 | 3809.3602 | 28494.0146 |  | 0
2016-11-23 | 0 | 0 | 0 | 0 | -12.5669 | -12.5669 | 3796.7934 | 28400.0145 |  | 0
2016-11-24 | 0 | 0 | 0 | 0 | -12.5669 | -12.5669 | 3784.2265 | 28306.0144 |  | 0
2016-11-25 | 0 | 0 | 0 | 0 | -12.5669 | -12.5669 | 3771.6597 | 28212.0143 |  | 0
2016-11-26 | 0 | 0 | 0 | 0 | -12.5669 | -12.5669 | 3759.0928 | 28118.0141 |  | 0
2016-11-27 | 0 | 0 | 0 | 0 | -12.5669 | -12.5669 | 3746.5259 | 28024.014 |  | 0
2016-11-28 | 0 | 0 | 0 | 0 | -12.5669 | -12.5669 | 3733.9591 | 27930.0139 |  | 0
2016-11-29 | 0 | 0 | 0 | 0 | -12.5669 | -12.5669 | 3721.3922 | 27836.0138 |  | 0
2016-11-30 | 0 | 0 | 0 | 0 | -12.5669 | -12.5669 | 3708.8254 | 27742.0137 |  | 0
2016-12-01 | 0 | 0 | 0 | 0 | -12.5669 | -12.5669 | 3696.2585 | 27648.0136 |  | 0
2016-12-02 | 0.016667 | 46 | 4.0107 | 4.0107 | 29.4224 | 29.4224 | 3725.6809 | 27868.0935 |  | 0
2016-12-03 | 0.039167 | 108.1 | 4.0107 | 4.0107 | 91.5224 | 91.5224 | 3817.2034 | 28552.6814 |  | 0
2016-12-04 | 0.0125 | 34.5 | 4.0107 | 4.0107 | 17.9224 | 17.9224 | 3835.1258 | 28686.7412 |  | 0
2016-12-05 | 0 | 0 | 0 | 0 | -12.5669 | -12.5669 | 3822.559 | 28592.7411 |  | 0
2016-12-06 | 0 | 0 | 0 | 0 | -12.5669 | -12.5669 | 3809.9921 | 28498.741 |  | 0
2016-12-07 | 0 | 0 | 0 | 0 | -12.5669 | -12.5669 | 3797.4253 | 28404.7409 |  | 0
2016-12-08 | 0 | 0 | 0 | 0 | -12.5669 | -12.5669 | 3784.8584 | 28310.7408 |  | 0
2016-12-09 | 0 | 0 | 0 | 0 | -12.5669 | -12.5669 | 3772.2915 | 28216.7407 |  | 0
2016-12-10 | 0 | 0 | 0 | 0 | -12.5669 | -12.5669 | 3759.7247 | 28122.7406 |  | 0
2016-12-11 | 0 | 0 | 0 | 0 | -12.5669 | -12.5669 | 3747.1578 | 28028.7405 |  | 0
2016-12-12 | 0 | 0 | 0 | 0 | -12.5669 | -12.5669 | 3734.591 | 27934.7403 |  | 0
2016-12-13 | 0 | 0 | 0 | 0 | -12.5669 | -12.5669 | 3722.0241 | 27840.7402 |  | 0
2016-12-14 | 0 | 0 | 0 | 0 | -12.5669 | -12.5669 | 3709.4572 | 27746.7401 |  | 0
2016-12-15 | 0 | 0 | 0 | 0 | -12.5669 | -12.5669 | 3696.8904 | 27652.74 |  | 0
2016-12-16 | 0 | 0 | 0 | 0 | -12.5669 | -12.5669 | 3684.3235 | 27558.7399 |  | 0
2016-12-17 | 0 | 0 | 0 | 0 | -12.5669 | -12.5669 | 3671.7567 | 27464.7398 |  | 0
2016-12-18 | 0 | 0 | 0 | 0 | -12.5669 | -12.5669 | 3659.1898 | 27370.7397 |  | 0
2016-12-19 | 0 | 0 | 0 | 0 | -12.5669 | -12.5669 | 3646.6229 | 27276.7395 |  | 0
2016-12-20 | 0 | 0 | 0 | 0 | -12.5669 | -12.5669 | 3634.0561 | 27182.7394 |  | 0
2016-12-21 | 0 | 0 | 0 | 0 | -12.5669 | -12.5669 | 3621.4892 | 27088.7393 |  | 0
2016-12-22 | 0 | 0 | 0 | 0 | -12.5669 | -12.5669 | 3608.9224 | 26994.7392 |  | 0
2016-12-23 | 0.00083333 | 2.3 | 4.0107 | 2.3 | -12.5669 | -12.5669 | 3596.3555 | 26900.7391 |  | 0
2016-12-24 | 0 | 0 | 0 | 0 | -12.5669 | -12.5669 | 3583.7886 | 26806.739 |  | 0
2016-12-25 | 0 | 0 | 0 | 0 | -12.5669 | -12.5669 | 3571.2218 | 26712.7389 |  | 0
2016-12-26 | 0 | 0 | 0 | 0 | -12.5669 | -12.5669 | 3558.6549 | 26618.7388 |  | 0
2016-12-27 | 0 | 0 | 0 | 0 | -12.5669 | -12.5669 | 3546.0881 | 26524.7386 |  | 0
2016-12-28 | 0 | 0 | 0 | 0 | -12.5669 | -12.5669 | 3533.5212 | 26430.7385 |  | 0
2016-12-29 | 0 | 0 | 0 | 0 | -12.5669 | -12.5669 | 3520.9543 | 26336.7384 |  | 0
2016-12-30 | 0 | 0 | 0 | 0 | -12.5669 | -12.5669 | 3508.3875 | 26242.7383 |  | 0
2016-12-31 | 0 | 0 | 0 | 0 | -12.5669 | -12.5669 | 3495.8206 | 26148.7382 |  | 0
2017-01-01 | 0 | 0 | 0 | 0 | -12.5669 | -12.5669 | 3483.2538 | 26054.7381 |  | 0
2017-01-02 | 0.00083333 | 2.3 | 4.0107 | 2.3 | -12.5669 | -12.5669 | 3470.6869 | 25960.738 |  | 0
2017-01-03 | 0 | 0 | 0 | 0 | -12.5669 | -12.5669 | 3458.12 | 25866.7379 |  | 0
2017-01-04 | 0 | 0 | 0 | 0 | -12.5669 | -12.5669 | 3445.5532 | 25772.7377 |  | 0
2017-01-05 | 0 | 0 | 0 | 0 | -12.5669 | -12.5669 | 3432.9863 | 25678.7376 |  | 0
2017-01-06 | 0 | 0 | 0 | 0 | -12.5669 | -12.5669 | 3420.4195 | 25584.7375 |  | 0
2017-01-07 | 0 | 0 | 0 | 0 | -12.5669 | -12.5669 | 3407.8526 | 25490.7374 |  | 0
2017-01-08 | 0 | 0 | 0 | 0 | -12.5669 | -12.5669 | 3395.2857 | 25396.7373 |  | 0
2017-01-09 | 0 | 0 | 0 | 0 | -12.5669 | -12.5669 | 3382.7189 | 25302.7372 |  | 0
2017-01-10 | 0 | 0 | 0 | 0 | -12.5669 | -12.5669 | 3370.152 | 25208.7371 |  | 0
2017-01-11 | 0 | 0 | 0 | 0 | -12.5669 | -12.5669 | 3357.5852 | 25114.737 |  | 0
2017-01-12 | 0 | 0 | 0 | 0 | -12.5669 | -12.5669 | 3345.0183 | 25020.7368 |  | 0
2017-01-13 | 0 | 0 | 0 | 0 | -12.5669 | -12.5669 | 3332.4514 | 24926.7367 |  | 0
2017-01-14 | 0.018333 | 50.6 | 4.0107 | 4.0107 | 34.0224 | 34.0224 | 3366.4739 | 25181.2246 |  | 0
2017-01-15 | 0.11167 | 308.2 | 4.0107 | 4.0107 | 291.6224 | 291.6224 | 3658.0963 | 27362.5605 |  | 0
2017-01-16 | 0.0016667 | 4.6 | 4.0107 | 4.0107 | -11.9776 | -11.9776 | 3646.1188 | 27272.9684 |  | 0
2017-01-17 | 0.023333 | 64.4 | 4.0107 | 4.0107 | 47.8224 | 47.8224 | 3693.9412 | 27630.6803 |  | 0
2017-01-18 | 0 | 0 | 0 | 0 | -12.5669 | -12.5669 | 3681.3744 | 27536.6802 |  | 0
2017-01-19 | 0 | 0 | 0 | 0 | -12.5669 | -12.5669 | 3668.8075 | 27442.6801 |  | 0
2017-01-20 | 0 | 0 | 0 | 0 | -12.5669 | -12.5669 | 3656.2406 | 27348.6799 |  | 0
2017-01-21 | 0 | 0 | 0 | 0 | -12.5669 | -12.5669 | 3643.6738 | 27254.6798 |  | 0
2017-01-22 | 0 | 0 | 0 | 0 | -12.5669 | -12.5669 | 3631.1069 | 27160.6797 |  | 0
2017-01-23 | 0 | 0 | 0 | 0 | -12.5669 | -12.5669 | 3618.5401 | 27066.6796 |  | 0
2017-01-24 | 0 | 0 | 0 | 0 | -12.5669 | -12.5669 | 3605.9732 | 26972.6795 |  | 0
2017-01-25 | 0 | 0 | 0 | 0 | -12.5669 | -12.5669 | 3593.4063 | 26878.6794 |  | 0
2017-01-26 | 0 | 0 | 0 | 0 | -12.5669 | -12.5669 | 3580.8395 | 26784.6793 |  | 0
2017-01-27 | 0 | 0 | 0 | 0 | -12.5669 | -12.5669 | 3568.2726 | 26690.6792 |  | 0
2017-01-28 | 0 | 0 | 0 | 0 | -12.5669 | -12.5669 | 3555.7058 | 26596.679 |  | 0
2017-01-29 | 0 | 0 | 0 | 0 | -12.5669 | -12.5669 | 3543.1389 | 26502.6789 |  | 0
2017-01-30 | 0 | 0 | 0 | 0 | -12.5669 | -12.5669 | 3530.572 | 26408.6788 |  | 0
2017-01-31 | 0 | 0 | 0 | 0 | -12.5669 | -12.5669 | 3518.0052 | 26314.6787 |  | 0
2017-02-01 | 0 | 0 | 0 | 0 | -12.5669 | -12.5669 | 3505.4383 | 26220.6786 |  | 0
2017-02-02 | 0 | 0 | 0 | 0 | -12.5669 | -12.5669 | 3492.8715 | 26126.6785 |  | 0
2017-02-03 | 0 | 0 | 0 | 0 | -12.5669 | -12.5669 | 3480.3046 | 26032.6784 |  | 0
2017-02-04 | 0 | 0 | 0 | 0 | -12.5669 | -12.5669 | 3467.7377 | 25938.6782 |  | 0
2017-02-05 | 0 | 0 | 0 | 0 | -12.5669 | -12.5669 | 3455.1709 | 25844.6781 |  | 0
2017-02-06 | 0 | 0 | 0 | 0 | -12.5669 | -12.5669 | 3442.604 | 25750.678 |  | 0
2017-02-07 | 0 | 0 | 0 | 0 | -12.5669 | -12.5669 | 3430.0372 | 25656.6779 |  | 0
2017-02-08 | 0 | 0 | 0 | 0 | -12.5669 | -12.5669 | 3417.4703 | 25562.6778 |  | 0
2017-02-09 | 0 | 0 | 0 | 0 | -12.5669 | -12.5669 | 3404.9034 | 25468.6777 |  | 0
2017-02-10 | 0 | 0 | 0 | 0 | -12.5669 | -12.5669 | 3392.3366 | 25374.6776 |  | 0
2017-02-11 | 0 | 0 | 0 | 0 | -12.5669 | -12.5669 | 3379.7697 | 25280.6775 |  | 0
2017-02-12 | 0 | 0 | 0 | 0 | -12.5669 | -12.5669 | 3367.2029 | 25186.6773 |  | 0
2017-02-13 | 0.0875 | 241.5 | 4.0107 | 4.0107 | 224.9224 | 224.9224 | 3592.1253 | 26869.0972 |  | 0
2017-02-14 | 0.029167 | 80.5 | 4.0107 | 4.0107 | 63.9224 | 63.9224 | 3656.0477 | 27347.2371 |  | 0
2017-02-15 | 0 | 0 | 0 | 0 | -12.5669 | -12.5669 | 3643.4809 | 27253.237 |  | 0
2017-02-16 | 0 | 0 | 0 | 0 | -12.5669 | -12.5669 | 3630.914 | 27159.2369 |  | 0
2017-02-17 | 0 | 0 | 0 | 0 | -12.5669 | -12.5669 | 3618.3472 | 27065.2368 |  | 0
2017-02-18 | 0 | 0 | 0 | 0 | -12.5669 | -12.5669 | 3605.7803 | 26971.2367 |  | 0
2017-02-19 | 0.0475 | 131.1 | 4.0107 | 4.0107 | 114.5224 | 114.5224 | 3720.3027 | 27827.8646 |  | 0
2017-02-20 | 0.010833 | 29.9 | 4.0107 | 4.0107 | 13.3224 | 13.3224 | 3733.6252 | 27927.5164 |  | 0
2017-02-21 | 0 | 0 | 0 | 0 | -12.5669 | -12.5669 | 3721.0583 | 27833.5163 |  | 0
2017-02-22 | 0 | 0 | 0 | 0 | -12.5669 | -12.5669 | 3708.4915 | 27739.5162 |  | 0
2017-02-23 | 0 | 0 | 0 | 0 | -12.5669 | -12.5669 | 3695.9246 | 27645.5161 |  | 0
2017-02-24 | 0 | 0 | 0 | 0 | -12.5669 | -12.5669 | 3683.3578 | 27551.516 |  | 0
2017-02-25 | 0 | 0 | 0 | 0 | -12.5669 | -12.5669 | 3670.7909 | 27457.5159 |  | 0
2017-02-26 | 0 | 0 | 0 | 0 | -12.5669 | -12.5669 | 3658.224 | 27363.5158 |  | 0
2017-02-27 | 0 | 0 | 0 | 0 | -12.5669 | -12.5669 | 3645.6572 | 27269.5157 |  | 0
2017-02-28 | 0 | 0 | 0 | 0 | -12.5669 | -12.5669 | 3633.0903 | 27175.5155 |  | 0
2017-03-01 | 0 | 0 | 0 | 0 | -12.5669 | -12.5669 | 3620.5235 | 27081.5154 |  | 0
2017-03-02 | 0 | 0 | 0 | 0 | -12.5669 | -12.5669 | 3607.9566 | 26987.5153 |  | 0
2017-03-03 | 0 | 0 | 0 | 0 | -12.5669 | -12.5669 | 3595.3897 | 26893.5152 |  | 0
2017-03-04 | 0 | 0 | 0 | 0 | -12.5669 | -12.5669 | 3582.8229 | 26799.5151 |  | 0
2017-03-05 | 0.00083333 | 2.3 | 4.0107 | 2.3 | -12.5669 | -12.5669 | 3570.256 | 26705.515 |  | 0
2017-03-06 | 0 | 0 | 0 | 0 | -12.5669 | -12.5669 | 3557.6892 | 26611.5149 |  | 0
2017-03-07 | 0 | 0 | 0 | 0 | -12.5669 | -12.5669 | 3545.1223 | 26517.5148 |  | 0
2017-03-08 | 0 | 0 | 0 | 0 | -12.5669 | -12.5669 | 3532.5554 | 26423.5146 |  | 0
2017-03-09 | 0 | 0 | 0 | 0 | -12.5669 | -12.5669 | 3519.9886 | 26329.5145 |  | 0
2017-03-10 | 0 | 0 | 0 | 0 | -12.5669 | -12.5669 | 3507.4217 | 26235.5144 |  | 0
2017-03-11 | 0.0033333 | 9.2 | 4.0107 | 4.0107 | -7.3776 | -7.3776 | 3500.0442 | 26180.3303 |  | 0
2017-03-12 | 0 | 0 | 0 | 0 | -12.5669 | -12.5669 | 3487.4773 | 26086.3302 |  | 0
2017-03-13 | 0.0033333 | 9.2 | 4.0107 | 4.0107 | -7.3776 | -7.3776 | 3480.0997 | 26031.1461 |  | 0
2017-03-14 | 0 | 0 | 0 | 0 | -12.5669 | -12.5669 | 3467.5329 | 25937.146 |  | 0
2017-03-15 | 0 | 0 | 0 | 0 | -12.5669 | -12.5669 | 3454.966 | 25843.1458 |  | 0
2017-03-16 | 0 | 0 | 0 | 0 | -12.5669 | -12.5669 | 3442.3992 | 25749.1457 |  | 0
2017-03-17 | 0 | 0 | 0 | 0 | -12.5669 | -12.5669 | 3429.8323 | 25655.1456 |  | 0
2017-03-18 | 0 | 0 | 0 | 0 | -12.5669 | -12.5669 | 3417.2654 | 25561.1455 |  | 0
2017-03-19 | 0 | 0 | 0 | 0 | -12.5669 | -12.5669 | 3404.6986 | 25467.1454 |  | 0
2017-03-20 | 0 | 0 | 0 | 0 | -12.5669 | -12.5669 | 3392.1317 | 25373.1453 |  | 0
2017-03-21 | 0 | 0 | 0 | 0 | -12.5669 | -12.5669 | 3379.5649 | 25279.1452 |  | 0
2017-03-22 | 0 | 0 | 0 | 0 | -12.5669 | -12.5669 | 3366.998 | 25185.1451 |  | 0
2017-03-23 | 0 | 0 | 0 | 0 | -12.5669 | -12.5669 | 3354.4311 | 25091.1449 |  | 0
2017-03-24 | 0.0016667 | 4.6 | 4.0107 | 4.0107 | -11.9776 | -11.9776 | 3342.4536 | 25001.5528 |  | 0
2017-03-25 | 0 | 0 | 0 | 0 | -12.5669 | -12.5669 | 3329.8867 | 24907.5527 |  | 0
2017-03-26 | 0 | 0 | 0 | 0 | -12.5669 | -12.5669 | 3317.3199 | 24813.5526 |  | 0
2017-03-27 | 0 | 0 | 0 | 0 | -12.5669 | -12.5669 | 3304.753 | 24719.5525 |  | 0
2017-03-28 | 0.030833 | 85.1 | 4.0107 | 4.0107 | 68.5224 | 68.5224 | 3373.2755 | 25232.1004 |  | 0
2017-03-29 | 0.0225 | 62.1 | 4.0107 | 4.0107 | 45.5224 | 45.5224 | 3418.7979 | 25572.6083 |  | 0
2017-03-30 | 0 | 0 | 0 | 0 | -12.5669 | -12.5669 | 3406.231 | 25478.6082 |  | 0
2017-03-31 | 0 | 0 | 0 | 0 | -12.5669 | -12.5669 | 3393.6642 | 25384.608 |  | 0
2017-04-01 | 0.020833 | 57.5 | 4.0107 | 4.0107 | 40.9224 | 40.9224 | 3434.5866 | 25690.7079 |  | 0
2017-04-02 | 0.0033333 | 9.2 | 4.0107 | 4.0107 | -7.3776 | -7.3776 | 3427.2091 | 25635.5238 |  | 0
2017-04-03 | 0 | 0 | 0 | 0 | -12.5669 | -12.5669 | 3414.6422 | 25541.5237 |  | 0
2017-04-04 | 0 | 0 | 0 | 0 | -12.5669 | -12.5669 | 3402.0753 | 25447.5236 |  | 0
2017-04-05 | 0 | 0 | 0 | 0 | -12.5669 | -12.5669 | 3389.5085 | 25353.5235 |  | 0
2017-04-06 | 0 | 0 | 0 | 0 | -12.5669 | -12.5669 | 3376.9416 | 25259.5234 |  | 0
2017-04-07 | 0 | 0 | 0 | 0 | -12.5669 | -12.5669 | 3364.3748 | 25165.5233 |  | 0
2017-04-08 | 0 | 0 | 0 | 0 | -12.5669 | -12.5669 | 3351.8079 | 25071.5231 |  | 0
2017-04-09 | 0 | 0 | 0 | 0 | -12.5669 | -12.5669 | 3339.241 | 24977.523 |  | 0
2017-04-10 | 0 | 0 | 0 | 0 | -12.5669 | -12.5669 | 3326.6742 | 24883.5229 |  | 0
2017-04-11 | 0 | 0 | 0 | 0 | -12.5669 | -12.5669 | 3314.1073 | 24789.5228 |  | 0
2017-04-12 | 0 | 0 | 0 | 0 | -12.5669 | -12.5669 | 3301.5405 | 24695.5227 |  | 0
2017-04-13 | 0.035 | 96.6 | 4.0107 | 4.0107 | 80.0224 | 80.0224 | 3381.5629 | 25294.0906 |  | 0
2017-04-14 | 0 | 0 | 0 | 0 | -12.5669 | -12.5669 | 3368.9961 | 25200.0905 |  | 0
2017-04-15 | 0 | 0 | 0 | 0 | -12.5669 | -12.5669 | 3356.4292 | 25106.0904 |  | 0
2017-04-16 | 0 | 0 | 0 | 0 | -12.5669 | -12.5669 | 3343.8623 | 25012.0902 |  | 0
2017-04-17 | 0.0025 | 6.9 | 4.0107 | 4.0107 | -9.6776 | -9.6776 | 3334.1848 | 24939.7021 |  | 0
2017-04-18 | 0 | 0 | 0 | 0 | -12.5669 | -12.5669 | 3321.6179 | 24845.702 |  | 0
2017-04-19 | 0 | 0 | 0 | 0 | -12.5669 | -12.5669 | 3309.0511 | 24751.7019 |  | 0
2017-04-20 | 0.0016667 | 4.6 | 4.0107 | 4.0107 | -11.9776 | -11.9776 | 3297.0735 | 24662.1098 |  | 0
2017-04-21 | 0.011667 | 32.2 | 4.0107 | 4.0107 | 15.6224 | 15.6224 | 3312.6959 | 24778.9657 |  | 0
2017-04-22 | 0 | 0 | 0 | 0 | -12.5669 | -12.5669 | 3300.1291 | 24684.9656 |  | 0
2017-04-23 | 0 | 0 | 0 | 0 | -12.5669 | -12.5669 | 3287.5622 | 24590.9654 |  | 0
2017-04-24 | 0 | 0 | 0 | 0 | -12.5669 | -12.5669 | 3274.9954 | 24496.9653 |  | 0
2017-04-25 | 0 | 0 | 0 | 0 | -12.5669 | -12.5669 | 3262.4285 | 24402.9652 |  | 0
2017-04-26 | 0.00083333 | 2.3 | 4.0107 | 2.3 | -12.5669 | -12.5669 | 3249.8616 | 24308.9651 |  | 0
2017-04-27 | 0 | 0 | 0 | 0 | -12.5669 | -12.5669 | 3237.2948 | 24214.965 |  | 0
2017-04-28 | 0 | 0 | 0 | 0 | -12.5669 | -12.5669 | 3224.7279 | 24120.9649 |  | 0
2017-04-29 | 0.010833 | 29.9 | 4.0107 | 4.0107 | 13.3224 | 13.3224 | 3238.0504 | 24220.6168 |  | 0
2017-04-30 | 0 | 0 | 0 | 0 | -12.5669 | -12.5669 | 3225.4835 | 24126.6167 |  | 0
2017-05-01 | 0 | 0 | 0 | 0 | -12.5669 | -12.5669 | 3212.9167 | 24032.6165 |  | 0
2017-05-02 | 0 | 0 | 0 | 0 | -12.5669 | -12.5669 | 3200.3498 | 23938.6164 |  | 0
2017-05-03 | 0 | 0 | 0 | 0 | -12.5669 | -12.5669 | 3187.7829 | 23844.6163 |  | 0
2017-05-04 | 0 | 0 | 0 | 0 | -12.5669 | -12.5669 | 3175.2161 | 23750.6162 |  | 0
2017-05-05 | 0 | 0 | 0 | 0 | -12.5669 | -12.5669 | 3162.6492 | 23656.6161 |  | 0
2017-05-06 | 0 | 0 | 0 | 0 | -12.5669 | -12.5669 | 3150.0824 | 23562.616 |  | 0
2017-05-07 | 0 | 0 | 0 | 0 | -12.5669 | -12.5669 | 3137.5155 | 23468.6159 |  | 0
2017-05-08 | 0 | 0 | 0 | 0 | -12.5669 | -12.5669 | 3124.9486 | 23374.6158 |  | 0
2017-05-09 | 0 | 0 | 0 | 0 | -12.5669 | -12.5669 | 3112.3818 | 23280.6156 |  | 0
2017-05-10 | 0 | 0 | 0 | 0 | -12.5669 | -12.5669 | 3099.8149 | 23186.6155 |  | 0
2017-05-11 | 0.00083333 | 2.3 | 4.0107 | 2.3 | -12.5669 | -12.5669 | 3087.2481 | 23092.6154 |  | 0
2017-05-12 | 0 | 0 | 0 | 0 | -12.5669 | -12.5669 | 3074.6812 | 22998.6153 |  | 0
2017-05-13 | 0 | 0 | 0 | 0 | -12.5669 | -12.5669 | 3062.1143 | 22904.6152 |  | 0
2017-05-14 | 0 | 0 | 0 | 0 | -12.5669 | -12.5669 | 3049.5475 | 22810.6151 |  | 0
2017-05-15 | 0 | 0 | 0 | 0 | -12.5669 | -12.5669 | 3036.9806 | 22716.615 |  | 0
2017-05-16 | 0.029167 | 80.5 | 4.0107 | 4.0107 | 63.9224 | 63.9224 | 3100.9031 | 23194.7549 |  | 0
2017-05-17 | 0.02 | 55.2 | 4.0107 | 4.0107 | 38.6224 | 38.6224 | 3139.5255 | 23483.6507 |  | 0
2017-05-18 | 0.1 | 276 | 4.0107 | 4.0107 | 259.4224 | 259.4224 | 3398.9479 | 25424.1306 |  | 0
2017-05-19 | 0.22667 | 625.6 | 4.0107 | 4.0107 | 609.0224 | 609.0224 | 4007.9704 | 29979.6185 |  | 0
2017-05-20 | 0 | 0 | 0 | 0 | -12.5669 | -12.5669 | 3995.4035 | 29885.6184 |  | 0
2017-05-21 | 0 | 0 | 0 | 0 | -12.5669 | -12.5669 | 3982.8367 | 29791.6183 |  | 0
2017-05-22 | 0.0016667 | 4.6 | 4.0107 | 4.0107 | -11.9776 | -11.9776 | 3970.8591 | 29702.0262 |  | 0
2017-05-23 | 0.00083333 | 2.3 | 4.0107 | 2.3 | -12.5669 | -12.5669 | 3958.2923 | 29608.0261 |  | 0
2017-05-24 | 0 | 0 | 0 | 0 | -12.5669 | -12.5669 | 3945.7254 | 29514.026 |  | 0
2017-05-25 | 0 | 0 | 0 | 0 | -12.5669 | -12.5669 | 3933.1585 | 29420.0258 |  | 0
2017-05-26 | 0 | 0 | 0 | 0 | -12.5669 | -12.5669 | 3920.5917 | 29326.0257 |  | 0
2017-05-27 | 0 | 0 | 0 | 0 | -12.5669 | -12.5669 | 3908.0248 | 29232.0256 |  | 0
2017-05-28 | 0 | 0 | 0 | 0 | -12.5669 | -12.5669 | 3895.458 | 29138.0255 |  | 0
2017-05-29 | 0 | 0 | 0 | 0 | -12.5669 | -12.5669 | 3882.8911 | 29044.0254 |  | 0
2017-05-30 | 0 | 0 | 0 | 0 | -12.5669 | -12.5669 | 3870.3242 | 28950.0253 |  | 0
2017-05-31 | 0.00083333 | 2.3 | 4.0107 | 2.3 | -12.5669 | -12.5669 | 3857.7574 | 28856.0252 |  | 0
2017-06-01 | 0.00083333 | 2.3 | 4.0107 | 2.3 | -12.5669 | -12.5669 | 3845.1905 | 28762.0251 |  | 0
2017-06-02 | 0.086667 | 239.2 | 4.0107 | 4.0107 | 222.6224 | 222.6224 | 3997.8631 | 29904.0163 |  | 57.383
2017-06-03 | 0.00083333 | 2.3 | 4.0107 | 2.3 | -12.5669 | -12.5669 | 3985.2963 | 29810.0162 |  | 0
2017-06-04 | 0 | 0 | 0 | 0 | -12.5669 | -12.5669 | 3972.7294 | 29716.0161 |  | 0
2017-06-05 | 0 | 0 | 0 | 0 | -12.5669 | -12.5669 | 3960.1626 | 29622.0159 |  | 0
2017-06-06 | 0 | 0 | 0 | 0 | -12.5669 | -12.5669 | 3947.5957 | 29528.0158 |  | 0
2017-06-07 | 0 | 0 | 0 | 0 | -12.5669 | -12.5669 | 3935.0288 | 29434.0157 |  | 0
2017-06-08 | 0 | 0 | 0 | 0 | -12.5669 | -12.5669 | 3922.462 | 29340.0156 |  | 0
2017-06-09 | 0.055 | 151.8 | 4.0107 | 4.0107 | 135.2224 | 135.2224 | 3997.8631 | 29904.0163 |  | 47.2544
2017-06-10 | 0 | 0 | 0 | 0 | -12.5669 | -12.5669 | 3985.2963 | 29810.0162 |  | 0
2017-06-11 | 0 | 0 | 0 | 0 | -12.5669 | -12.5669 | 3972.7294 | 29716.0161 |  | 0
2017-06-12 | 0 | 0 | 0 | 0 | -12.5669 | -12.5669 | 3960.1626 | 29622.0159 |  | 0
2017-06-13 | 0 | 0 | 0 | 0 | -12.5669 | -12.5669 | 3947.5957 | 29528.0158 |  | 0
2017-06-14 | 0 | 0 | 0 | 0 | -12.5669 | -12.5669 | 3935.0288 | 29434.0157 |  | 0
2017-06-15 | 0 | 0 | 0 | 0 | -12.5669 | -12.5669 | 3922.462 | 29340.0156 |  | 0
2017-06-16 | 0 | 0 | 0 | 0 | -12.5669 | -12.5669 | 3909.8951 | 29246.0155 |  | 0
2017-06-17 | 0 | 0 | 0 | 0 | -12.5669 | -12.5669 | 3897.3283 | 29152.0154 |  | 0
2017-06-18 | 0 | 0 | 0 | 0 | -12.5669 | -12.5669 | 3884.7614 | 29058.0153 |  | 0
2017-06-19 | 0 | 0 | 0 | 0 | -12.5669 | -12.5669 | 3872.1945 | 28964.0152 |  | 0
2017-06-20 | 0 | 0 | 0 | 0 | -12.5669 | -12.5669 | 3859.6277 | 28870.015 |  | 0
2017-06-21 | 0 | 0 | 0 | 0 | -12.5669 | -12.5669 | 3847.0608 | 28776.0149 |  | 0
2017-06-22 | 0 | 0 | 0 | 0 | -12.5669 | -12.5669 | 3834.494 | 28682.0148 |  | 0
2017-06-23 | 0 | 0 | 0 | 0 | -12.5669 | -12.5669 | 3821.9271 | 28588.0147 |  | 0
2017-06-24 | 0.056667 | 156.4 | 4.0107 | 4.0107 | 139.8224 | 139.8224 | 3961.7495 | 29633.8866 |  | 0
2017-06-25 | 0 | 0 | 0 | 0 | -12.5669 | -12.5669 | 3949.1827 | 29539.8865 |  | 0
2017-06-26 | 0 | 0 | 0 | 0 | -12.5669 | -12.5669 | 3936.6158 | 29445.8864 |  | 0
2017-06-27 | 0 | 0 | 0 | 0 | -12.5669 | -12.5669 | 3924.049 | 29351.8863 |  | 0
2017-06-28 | 0 | 0 | 0 | 0 | -12.5669 | -12.5669 | 3911.4821 | 29257.8861 |  | 0
2017-06-29 | 0 | 0 | 0 | 0 | -12.5669 | -12.5669 | 3898.9152 | 29163.886 |  | 0
2017-06-30 | 0.005 | 13.8 | 4.0107 | 4.0107 | -2.7776 | -2.7776 | 3896.1377 | 29143.1099 |  | 0
2017-07-01 | 0 | 0 | 0 | 0 | -12.5669 | -12.5669 | 3883.5708 | 29049.1098 |  | 0
2017-07-02 | 0 | 0 | 0 | 0 | -12.5669 | -12.5669 | 3871.004 | 28955.1097 |  | 0
2017-07-03 | 0.0225 | 62.1 | 4.0107 | 4.0107 | 45.5224 | 45.5224 | 3916.5264 | 29295.6176 |  | 0
2017-07-04 | 0.0041667 | 11.5 | 4.0107 | 4.0107 | -5.0776 | -5.0776 | 3911.4489 | 29257.6375 |  | 0
2017-07-05 | 0.0425 | 117.3 | 4.0107 | 4.0107 | 100.7224 | 100.7224 | 3997.8631 | 29904.0163 |  | 1.7413
2017-07-06 | 0 | 0 | 0 | 0 | -12.5669 | -12.5669 | 3985.2963 | 29810.0162 |  | 0
2017-07-07 | 0 | 0 | 0 | 0 | -12.5669 | -12.5669 | 3972.7294 | 29716.0161 |  | 0
2017-07-08 | 0.005 | 13.8 | 4.0107 | 4.0107 | -2.7776 | -2.7776 | 3969.9519 | 29695.2399 |  | 0
2017-07-09 | 0.0016667 | 4.6 | 4.0107 | 4.0107 | -11.9776 | -11.9776 | 3957.9743 | 29605.6478 |  | 0
2017-07-10 | 0 | 0 | 0 | 0 | -12.5669 | -12.5669 | 3945.4074 | 29511.6477 |  | 0
2017-07-11 | 0 | 0 | 0 | 0 | -12.5669 | -12.5669 | 3932.8406 | 29417.6476 |  | 0
2017-07-12 | 0 | 0 | 0 | 0 | -12.5669 | -12.5669 | 3920.2737 | 29323.6475 |  | 0
2017-07-13 | 0 | 0 | 0 | 0 | -12.5669 | -12.5669 | 3907.7069 | 29229.6474 |  | 0
2017-07-14 | 0 | 0 | 0 | 0 | -12.5669 | -12.5669 | 3895.14 | 29135.6473 |  | 0
2017-07-15 | 0.15583 | 430.1 | 4.0107 | 4.0107 | 413.5224 | 413.5224 | 3997.8631 | 29904.0163 |  | 298.2325
2017-07-16 | 0.013333 | 36.8 | 4.0107 | 4.0107 | 20.2224 | 20.2224 | 3997.8631 | 29904.0163 |  | 7.6556
2017-07-17 | 0 | 0 | 0 | 0 | -12.5669 | -12.5669 | 3985.2963 | 29810.0162 |  | 0
2017-07-18 | 0 | 0 | 0 | 0 | -12.5669 | -12.5669 | 3972.7294 | 29716.0161 |  | 0
2017-07-19 | 0 | 0 | 0 | 0 | -12.5669 | -12.5669 | 3960.1626 | 29622.0159 |  | 0
2017-07-20 | 0 | 0 | 0 | 0 | -12.5669 | -12.5669 | 3947.5957 | 29528.0158 |  | 0
2017-07-21 | 0 | 0 | 0 | 0 | -12.5669 | -12.5669 | 3935.0288 | 29434.0157 |  | 0
2017-07-22 | 0 | 0 | 0 | 0 | -12.5669 | -12.5669 | 3922.462 | 29340.0156 |  | 0
2017-07-23 | 0.015833 | 43.7 | 4.0107 | 4.0107 | 27.1224 | 27.1224 | 3949.5844 | 29542.8915 |  | 0
2017-07-24 | 0.00083333 | 2.3 | 4.0107 | 2.3 | -12.5669 | -12.5669 | 3937.0176 | 29448.8914 |  | 0
2017-07-25 | 0 | 0 | 0 | 0 | -12.5669 | -12.5669 | 3924.4507 | 29354.8913 |  | 0
2017-07-26 | 0 | 0 | 0 | 0 | -12.5669 | -12.5669 | 3911.8838 | 29260.8912 |  | 0
2017-07-27 | 0 | 0 | 0 | 0 | -12.5669 | -12.5669 | 3899.317 | 29166.891 |  | 0
2017-07-28 | 0 | 0 | 0 | 0 | -12.5669 | -12.5669 | 3886.7501 | 29072.8909 |  | 0
2017-07-29 | 0 | 0 | 0 | 0 | -12.5669 | -12.5669 | 3874.1833 | 28978.8908 |  | 0
2017-07-30 | 0 | 0 | 0 | 0 | -12.5669 | -12.5669 | 3861.6164 | 28884.8907 |  | 0
2017-07-31 | 0 | 0 | 0 | 0 | -12.5669 | -12.5669 | 3849.0495 | 28790.8906 |  | 0
2017-08-01 | 0.0083333 | 23 | 4.0107 | 4.0107 | 6.4224 | 6.4224 | 3855.472 | 28838.9305 |  | 0
2017-08-02 | 0.0041667 | 11.5 | 4.0107 | 4.0107 | -5.0776 | -5.0776 | 3850.3944 | 28800.9504 |  | 0
2017-08-03 | 0 | 0 | 0 | 0 | -12.5669 | -12.5669 | 3837.8276 | 28706.9503 |  | 0
2017-08-04 | 0 | 0 | 0 | 0 | -12.5669 | -12.5669 | 3825.2607 | 28612.9501 |  | 0
2017-08-05 | 0 | 0 | 0 | 0 | -12.5669 | -12.5669 | 3812.6939 | 28518.95 |  | 0
2017-08-06 | 0.014167 | 39.1 | 4.0107 | 4.0107 | 22.5224 | 22.5224 | 3835.2163 | 28687.4179 |  | 0
2017-08-07 | 0.0016667 | 4.6 | 4.0107 | 4.0107 | -11.9776 | -11.9776 | 3823.2387 | 28597.8258 |  | 0
2017-08-08 | 0 | 0 | 0 | 0 | -12.5669 | -12.5669 | 3810.6719 | 28503.8257 |  | 0
2017-08-09 | 0 | 0 | 0 | 0 | -12.5669 | -12.5669 | 3798.105 | 28409.8256 |  | 0
2017-08-10 | 0.035833 | 98.9 | 4.0107 | 4.0107 | 82.3224 | 82.3224 | 3880.4275 | 29025.5975 |  | 0
2017-08-11 | 0 | 0 | 0 | 0 | -12.5669 | -12.5669 | 3867.8606 | 28931.5974 |  | 0
2017-08-12 | 0.088333 | 243.8 | 4.0107 | 4.0107 | 227.2224 | 227.2224 | 3997.8631 | 29904.0163 |  | 84.6531
2017-08-13 | 0 | 0 | 0 | 0 | -12.5669 | -12.5669 | 3985.2963 | 29810.0162 |  | 0
2017-08-14 | 0.0725 | 200.1 | 4.0107 | 4.0107 | 183.5224 | 183.5224 | 3997.8631 | 29904.0163 |  | 158.3887
2017-08-15 | 0 | 0 | 0 | 0 | -12.5669 | -12.5669 | 3985.2963 | 29810.0162 |  | 0
2017-08-16 | 0.033333 | 92 | 4.0107 | 4.0107 | 75.4224 | 75.4224 | 3997.8631 | 29904.0163 |  | 50.2887
2017-08-17 | 0.05 | 138 | 4.0107 | 4.0107 | 121.4224 | 121.4224 | 3997.8631 | 29904.0163 |  | 108.8556
2017-08-18 | 0 | 0 | 0 | 0 | -12.5669 | -12.5669 | 3985.2963 | 29810.0162 |  | 0
2017-08-19 | 0 | 0 | 0 | 0 | -12.5669 | -12.5669 | 3972.7294 | 29716.0161 |  | 0
2017-08-20 | 0.0033333 | 9.2 | 4.0107 | 4.0107 | -7.3776 | -7.3776 | 3965.3519 | 29660.8319 |  | 0
2017-08-21 | 0 | 0 | 0 | 0 | -12.5669 | -12.5669 | 3952.785 | 29566.8318 |  | 0
2017-08-22 | 0.0016667 | 4.6 | 4.0107 | 4.0107 | -11.9776 | -11.9776 | 3940.8074 | 29477.2397 |  | 0
2017-08-23 | 0 | 0 | 0 | 0 | -12.5669 | -12.5669 | 3928.2406 | 29383.2396 |  | 0
2017-08-24 | 0 | 0 | 0 | 0 | -12.5669 | -12.5669 | 3915.6737 | 29289.2395 |  | 0
2017-08-25 | 0.033333 | 92 | 4.0107 | 4.0107 | 75.4224 | 75.4224 | 3991.0962 | 29853.3994 |  | 0
2017-08-26 | 0 | 0 | 0 | 0 | -12.5669 | -12.5669 | 3978.5293 | 29759.3993 |  | 0
2017-08-27 | 0 | 0 | 0 | 0 | -12.5669 | -12.5669 | 3965.9625 | 29665.3992 |  | 0
2017-08-28 | 0 | 0 | 0 | 0 | -12.5669 | -12.5669 | 3953.3956 | 29571.399 |  | 0
2017-08-29 | 0 | 0 | 0 | 0 | -12.5669 | -12.5669 | 3940.8287 | 29477.3989 |  | 0
2017-08-30 | 0 | 0 | 0 | 0 | -12.5669 | -12.5669 | 3928.2619 | 29383.3988 |  | 0
2017-08-31 | 0 | 0 | 0 | 0 | -12.5669 | -12.5669 | 3915.695 | 29289.3987 |  | 0
2017-09-01 | 0 | 0 | 0 | 0 | -12.5669 | -12.5669 | 3903.1282 | 29195.3986 |  | 0
2017-09-02 | 0 | 0 | 0 | 0 | -12.5669 | -12.5669 | 3890.5613 | 29101.3985 |  | 0
2017-09-03 | 0 | 0 | 0 | 0 | -12.5669 | -12.5669 | 3877.9944 | 29007.3984 |  | 0
2017-09-04 | 0 | 0 | 0 | 0 | -12.5669 | -12.5669 | 3865.4276 | 28913.3983 |  | 0
2017-09-05 | 0 | 0 | 0 | 0 | -12.5669 | -12.5669 | 3852.8607 | 28819.3981 |  | 0
2017-09-06 | 0 | 0 | 0 | 0 | -12.5669 | -12.5669 | 3840.2939 | 28725.398 |  | 0
2017-09-07 | 0 | 0 | 0 | 0 | -12.5669 | -12.5669 | 3827.727 | 28631.3979 |  | 0
2017-09-08 | 0 | 0 | 0 | 0 | -12.5669 | -12.5669 | 3815.1601 | 28537.3978 |  | 0
2017-09-09 | 0 | 0 | 0 | 0 | -12.5669 | -12.5669 | 3802.5933 | 28443.3977 |  | 0
2017-09-10 | 0 | 0 | 0 | 0 | -12.5669 | -12.5669 | 3790.0264 | 28349.3976 |  | 0
2017-09-11 | 0 | 0 | 0 | 0 | -12.5669 | -12.5669 | 3777.4596 | 28255.3975 |  | 0
2017-09-12 | 0 | 0 | 0 | 0 | -12.5669 | -12.5669 | 3764.8927 | 28161.3974 |  | 0
2017-09-13 | 0 | 0 | 0 | 0 | -12.5669 | -12.5669 | 3752.3258 | 28067.3972 |  | 0
2017-09-14 | 0 | 0 | 0 | 0 | -12.5669 | -12.5669 | 3739.759 | 27973.3971 |  | 0
2017-09-15 | 0 | 0 | 0 | 0 | -12.5669 | -12.5669 | 3727.1921 | 27879.397 |  | 0
2017-09-16 | 0 | 0 | 0 | 0 | -12.5669 | -12.5669 | 3714.6253 | 27785.3969 |  | 0
2017-09-17 | 0 | 0 | 0 | 0 | -12.5669 | -12.5669 | 3702.0584 | 27691.3968 |  | 0
2017-09-18 | 0.01 | 27.6 | 4.0107 | 4.0107 | 11.0224 | 11.0224 | 3713.0808 | 27773.8447 |  | 0
2017-09-19 | 0.040833 | 112.7 | 4.0107 | 4.0107 | 96.1224 | 96.1224 | 3809.2033 | 28492.8406 |  | 0
2017-09-20 | 0 | 0 | 0 | 0 | -12.5669 | -12.5669 | 3796.6364 | 28398.8405 |  | 0
2017-09-21 | 0 | 0 | 0 | 0 | -12.5669 | -12.5669 | 3784.0696 | 28304.8403 |  | 0
2017-09-22 | 0 | 0 | 0 | 0 | -12.5669 | -12.5669 | 3771.5027 | 28210.8402 |  | 0
2017-09-23 | 0 | 0 | 0 | 0 | -12.5669 | -12.5669 | 3758.9358 | 28116.8401 |  | 0
2017-09-24 | 0 | 0 | 0 | 0 | -12.5669 | -12.5669 | 3746.369 | 28022.84 |  | 0
2017-09-25 | 0.0041667 | 11.5 | 4.0107 | 4.0107 | -5.0776 | -5.0776 | 3741.2914 | 27984.8599 |  | 0
2017-09-26 | 0.10083 | 278.3 | 4.0107 | 4.0107 | 261.7224 | 261.7224 | 4003.0139 | 29942.5438 |  | 0
2017-09-27 | 0.079167 | 218.5 | 4.0107 | 4.0107 | 201.9224 | 201.9224 | 3997.8631 | 29904.0163 |  | 194.5063
2017-09-28 | 0.0033333 | 9.2 | 4.0107 | 4.0107 | -7.3776 | -7.3776 | 3990.4856 | 29848.8322 |  | 0
2017-09-29 | 0.0175 | 48.3 | 4.0107 | 4.0107 | 31.7224 | 31.7224 | 3997.8631 | 29904.0163 |  | 11.778
2017-09-30 | 0 | 0 | 0 | 0 | -12.5669 | -12.5669 | 3985.2963 | 29810.0162 |  | 0
2017-10-01 | 0 | 0 | 0 | 0 | -12.5669 | -12.5669 | 3972.7294 | 29716.0161 |  | 0
2017-10-02 | 0 | 0 | 0 | 0 | -12.5669 | -12.5669 | 3960.1626 | 29622.0159 |  | 0
2017-10-03 | 0.025 | 69 | 4.0107 | 4.0107 | 52.4224 | 52.4224 | 3997.8631 | 29904.0163 |  | 2.155
2017-10-04 | 0.011667 | 32.2 | 4.0107 | 4.0107 | 15.6224 | 15.6224 | 3997.8631 | 29904.0163 |  | 3.0556
2017-10-05 | 0 | 0 | 0 | 0 | -12.5669 | -12.5669 | 3985.2963 | 29810.0162 |  | 0
2017-10-06 | 0 | 0 | 0 | 0 | -12.5669 | -12.5669 | 3972.7294 | 29716.0161 |  | 0
2017-10-07 | 0.015833 | 43.7 | 4.0107 | 4.0107 | 27.1224 | 27.1224 | 3999.8519 | 29918.8919 |  | 0
2017-10-08 | 0 | 0 | 0 | 0 | -12.5669 | -12.5669 | 3987.285 | 29824.8918 |  | 0
2017-10-09 | 0 | 0 | 0 | 0 | -12.5669 | -12.5669 | 3974.7181 | 29730.8917 |  | 0
2017-10-10 | 0 | 0 | 0 | 0 | -12.5669 | -12.5669 | 3962.1513 | 29636.8916 |  | 0
2017-10-11 | 0 | 0 | 0 | 0 | -12.5669 | -12.5669 | 3949.5844 | 29542.8915 |  | 0
2017-10-12 | 0 | 0 | 0 | 0 | -12.5669 | -12.5669 | 3937.0176 | 29448.8914 |  | 0
2017-10-13 | 0 | 0 | 0 | 0 | -12.5669 | -12.5669 | 3924.4507 | 29354.8913 |  | 0
2017-10-14 | 0 | 0 | 0 | 0 | -12.5669 | -12.5669 | 3911.8838 | 29260.8912 |  | 0
2017-10-15 | 0.014167 | 39.1 | 4.0107 | 4.0107 | 22.5224 | 22.5224 | 3934.4063 | 29429.359 |  | 0
2017-10-16 | 0 | 0 | 0 | 0 | -12.5669 | -12.5669 | 3921.8394 | 29335.3589 |  | 0
2017-10-17 | 0 | 0 | 0 | 0 | -12.5669 | -12.5669 | 3909.2726 | 29241.3588 |  | 0
2017-10-18 | 0 | 0 | 0 | 0 | -12.5669 | -12.5669 | 3896.7057 | 29147.3587 |  | 0
2017-10-19 | 0 | 0 | 0 | 0 | -12.5669 | -12.5669 | 3884.1388 | 29053.3586 |  | 0
2017-10-20 | 0 | 0 | 0 | 0 | -12.5669 | -12.5669 | 3871.572 | 28959.3585 |  | 0
2017-10-21 | 0.046667 | 128.8 | 4.0107 | 4.0107 | 112.2224 | 112.2224 | 3983.7944 | 29798.7824 |  | 0
2017-10-22 | 0 | 0 | 0 | 0 | -12.5669 | -12.5669 | 3971.2276 | 29704.7823 |  | 0
2017-10-23 | 0 | 0 | 0 | 0 | -12.5669 | -12.5669 | 3958.6607 | 29610.7821 |  | 0
2017-10-24 | 0 | 0 | 0 | 0 | -12.5669 | -12.5669 | 3946.0939 | 29516.782 |  | 0
2017-10-25 | 0 | 0 | 0 | 0 | -12.5669 | -12.5669 | 3933.527 | 29422.7819 |  | 0
2017-10-26 | 0 | 0 | 0 | 0 | -12.5669 | -12.5669 | 3920.9601 | 29328.7818 |  | 0
2017-10-27 | 0 | 0 | 0 | 0 | -12.5669 | -12.5669 | 3908.3933 | 29234.7817 |  | 0
2017-10-28 | 0 | 0 | 0 | 0 | -12.5669 | -12.5669 | 3895.8264 | 29140.7816 |  | 0
2017-10-29 | 0 | 0 | 0 | 0 | -12.5669 | -12.5669 | 3883.2596 | 29046.7815 |  | 0
2017-10-30 | 0 | 0 | 0 | 0 | -12.5669 | -12.5669 | 3870.6927 | 28952.7814 |  | 0
2017-10-31 | 0.00083333 | 2.3 | 4.0107 | 2.3 | -12.5669 | -12.5669 | 3858.1258 | 28858.7812 |  | 0
2017-11-01 | 0 | 0 | 0 | 0 | -12.5669 | -12.5669 | 3845.559 | 28764.7811 |  | 0
2017-11-02 | 0 | 0 | 0 | 0 | -12.5669 | -12.5669 | 3832.9921 | 28670.781 |  | 0
2017-11-03 | 0 | 0 | 0 | 0 | -12.5669 | -12.5669 | 3820.4253 | 28576.7809 |  | 0
2017-11-04 | 0 | 0 | 0 | 0 | -12.5669 | -12.5669 | 3807.8584 | 28482.7808 |  | 0
2017-11-05 | 0 | 0 | 0 | 0 | -12.5669 | -12.5669 | 3795.2915 | 28388.7807 |  | 0
2017-11-06 | 0 | 0 | 0 | 0 | -12.5669 | -12.5669 | 3782.7247 | 28294.7806 |  | 0
2017-11-07 | 0 | 0 | 0 | 0 | -12.5669 | -12.5669 | 3770.1578 | 28200.7805 |  | 0
2017-11-08 | 0.0083333 | 23 | 4.0107 | 4.0107 | 6.4224 | 6.4224 | 3776.5803 | 28248.8203 |  | 0
2017-11-09 | 0 | 0 | 0 | 0 | -12.5669 | -12.5669 | 3764.0134 | 28154.8202 |  | 0
2017-11-10 | 0 | 0 | 0 | 0 | -12.5669 | -12.5669 | 3751.4465 | 28060.8201 |  | 0
2017-11-11 | 0 | 0 | 0 | 0 | -12.5669 | -12.5669 | 3738.8797 | 27966.82 |  | 0
2017-11-12 | 0 | 0 | 0 | 0 | -12.5669 | -12.5669 | 3726.3128 | 27872.8199 |  | 0
2017-11-13 | 0 | 0 | 0 | 0 | -12.5669 | -12.5669 | 3713.746 | 27778.8198 |  | 0
2017-11-14 | 0 | 0 | 0 | 0 | -12.5669 | -12.5669 | 3701.1791 | 27684.8197 |  | 0
2017-11-15 | 0 | 0 | 0 | 0 | -12.5669 | -12.5669 | 3688.6122 | 27590.8195 |  | 0
2017-11-16 | 0 | 0 | 0 | 0 | -12.5669 | -12.5669 | 3676.0454 | 27496.8194 |  | 0
2017-11-17 | 0 | 0 | 0 | 0 | -12.5669 | -12.5669 | 3663.4785 | 27402.8193 |  | 0
2017-11-18 | 0 | 0 | 0 | 0 | -12.5669 | -12.5669 | 3650.9117 | 27308.8192 |  | 0
2017-11-19 | 0 | 0 | 0 | 0 | -12.5669 | -12.5669 | 3638.3448 | 27214.8191 |  | 0
2017-11-20 | 0 | 0 | 0 | 0 | -12.5669 | -12.5669 | 3625.7779 | 27120.819 |  | 0
2017-11-21 | 0 | 0 | 0 | 0 | -12.5669 | -12.5669 | 3613.2111 | 27026.8189 |  | 0
2017-11-22 | 0 | 0 | 0 | 0 | -12.5669 | -12.5669 | 3600.6442 | 26932.8188 |  | 0
2017-11-23 | 0 | 0 | 0 | 0 | -12.5669 | -12.5669 | 3588.0774 | 26838.8186 |  | 0
2017-11-24 | 0 | 0 | 0 | 0 | -12.5669 | -12.5669 | 3575.5105 | 26744.8185 |  | 0
2017-11-25 | 0 | 0 | 0 | 0 | -12.5669 | -12.5669 | 3562.9436 | 26650.8184 |  | 0
2017-11-26 | 0 | 0 | 0 | 0 | -12.5669 | -12.5669 | 3550.3768 | 26556.8183 |  | 0
2017-11-27 | 0 | 0 | 0 | 0 | -12.5669 | -12.5669 | 3537.8099 | 26462.8182 |  | 0
2017-11-28 | 0 | 0 | 0 | 0 | -12.5669 | -12.5669 | 3525.2431 | 26368.8181 |  | 0
2017-11-29 | 0 | 0 | 0 | 0 | -12.5669 | -12.5669 | 3512.6762 | 26274.818 |  | 0
2017-11-30 | 0 | 0 | 0 | 0 | -12.5669 | -12.5669 | 3500.1093 | 26180.8179 |  | 0
2017-12-01 | 0 | 0 | 0 | 0 | -12.5669 | -12.5669 | 3487.5425 | 26086.8177 |  | 0
2017-12-02 | 0 | 0 | 0 | 0 | -12.5669 | -12.5669 | 3474.9756 | 25992.8176 |  | 0
2017-12-03 | 0 | 0 | 0 | 0 | -12.5669 | -12.5669 | 3462.4088 | 25898.8175 |  | 0
2017-12-04 | 0 | 0 | 0 | 0 | -12.5669 | -12.5669 | 3449.8419 | 25804.8174 |  | 0
2017-12-05 | 0 | 0 | 0 | 0 | -12.5669 | -12.5669 | 3437.275 | 25710.8173 |  | 0
2017-12-06 | 0 | 0 | 0 | 0 | -12.5669 | -12.5669 | 3424.7082 | 25616.8172 |  | 0
2017-12-07 | 0 | 0 | 0 | 0 | -12.5669 | -12.5669 | 3412.1413 | 25522.8171 |  | 0
2017-12-08 | 0 | 0 | 0 | 0 | -12.5669 | -12.5669 | 3399.5745 | 25428.817 |  | 0
2017-12-09 | 0 | 0 | 0 | 0 | -12.5669 | -12.5669 | 3387.0076 | 25334.8168 |  | 0
2017-12-10 | 0 | 0 | 0 | 0 | -12.5669 | -12.5669 | 3374.4407 | 25240.8167 |  | 0
2017-12-11 | 0 | 0 | 0 | 0 | -12.5669 | -12.5669 | 3361.8739 | 25146.8166 |  | 0
2017-12-12 | 0 | 0 | 0 | 0 | -12.5669 | -12.5669 | 3349.307 | 25052.8165 |  | 0
2017-12-13 | 0 | 0 | 0 | 0 | -12.5669 | -12.5669 | 3336.7402 | 24958.8164 |  | 0
2017-12-14 | 0 | 0 | 0 | 0 | -12.5669 | -12.5669 | 3324.1733 | 24864.8163 |  | 0
2017-12-15 | 0 | 0 | 0 | 0 | -12.5669 | -12.5669 | 3311.6064 | 24770.8162 |  | 0
2017-12-16 | 0 | 0 | 0 | 0 | -12.5669 | -12.5669 | 3299.0396 | 24676.8161 |  | 0
2017-12-17 | 0 | 0 | 0 | 0 | -12.5669 | -12.5669 | 3286.4727 | 24582.8159 |  | 0
2017-12-18 | 0 | 0 | 0 | 0 | -12.5669 | -12.5669 | 3273.9059 | 24488.8158 |  | 0
2017-12-19 | 0.06 | 165.6 | 4.0107 | 4.0107 | 149.0224 | 149.0224 | 3422.9283 | 25603.5037 |  | 0
2017-12-20 | 0 | 0 | 0 | 0 | -12.5669 | -12.5669 | 3410.3614 | 25509.5036 |  | 0
2017-12-21 | 0 | 0 | 0 | 0 | -12.5669 | -12.5669 | 3397.7946 | 25415.5035 |  | 0
2017-12-22 | 0.019167 | 52.9 | 4.0107 | 4.0107 | 36.3224 | 36.3224 | 3434.117 | 25687.1954 |  | 0
2017-12-23 | 0 | 0 | 0 | 0 | -12.5669 | -12.5669 | 3421.5502 | 25593.1953 |  | 0
2017-12-24 | 0 | 0 | 0 | 0 | -12.5669 | -12.5669 | 3408.9833 | 25499.1952 |  | 0
2017-12-25 | 0 | 0 | 0 | 0 | -12.5669 | -12.5669 | 3396.4164 | 25405.195 |  | 0
2017-12-26 | 0.0016667 | 4.6 | 4.0107 | 4.0107 | -11.9776 | -11.9776 | 3384.4389 | 25315.6029 |  | 0
2017-12-27 | 0 | 0 | 0 | 0 | -12.5669 | -12.5669 | 3371.872 | 25221.6028 |  | 0
2017-12-28 | 0 | 0 | 0 | 0 | -12.5669 | -12.5669 | 3359.3052 | 25127.6027 |  | 0
2017-12-29 | 0 | 0 | 0 | 0 | -12.5669 | -12.5669 | 3346.7383 | 25033.6026 |  | 0
2017-12-30 | 0 | 0 | 0 | 0 | -12.5669 | -12.5669 | 3334.1715 | 24939.6025 |  | 0
2017-12-31 | 0 | 0 | 0 | 0 | -12.5669 | -12.5669 | 3321.6046 | 24845.6024 |  | 0
2018-01-01 | 0 | 0 | 0 | 0 | -12.5669 | -12.5669 | 3309.0377 | 24751.6022 |  | 0
2018-01-02 | 0 | 0 | 0 | 0 | -12.5669 | -12.5669 | 3296.4709 | 24657.6021 |  | 0
2018-01-03 | 0 | 0 | 0 | 0 | -12.5669 | -12.5669 | 3283.904 | 24563.602 |  | 0
2018-01-04 | 0 | 0 | 0 | 0 | -12.5669 | -12.5669 | 3271.3372 | 24469.6019 |  | 0
2018-01-05 | 0 | 0 | 0 | 0 | -12.5669 | -12.5669 | 3258.7703 | 24375.6018 |  | 0
2018-01-06 | 0 | 0 | 0 | 0 | -12.5669 | -12.5669 | 3246.2034 | 24281.6017 |  | 0
2018-01-07 | 0.00083333 | 2.3 | 4.0107 | 2.3 | -12.5669 | -12.5669 | 3233.6366 | 24187.6016 |  | 0
2018-01-08 | 0 | 0 | 0 | 0 | -12.5669 | -12.5669 | 3221.0697 | 24093.6015 |  | 0
2018-01-09 | 0 | 0 | 0 | 0 | -12.5669 | -12.5669 | 3208.5029 | 23999.6013 |  | 0
2018-01-10 | 0 | 0 | 0 | 0 | -12.5669 | -12.5669 | 3195.936 | 23905.6012 |  | 0
2018-01-11 | 0 | 0 | 0 | 0 | -12.5669 | -12.5669 | 3183.3691 | 23811.6011 |  | 0
2018-01-12 | 0 | 0 | 0 | 0 | -12.5669 | -12.5669 | 3170.8023 | 23717.601 |  | 0
2018-01-13 | 0 | 0 | 0 | 0 | -12.5669 | -12.5669 | 3158.2354 | 23623.6009 |  | 0
2018-01-14 | 0 | 0 | 0 | 0 | -12.5669 | -12.5669 | 3145.6686 | 23529.6008 |  | 0
2018-01-15 | 0 | 0 | 0 | 0 | -12.5669 | -12.5669 | 3133.1017 | 23435.6007 |  | 0
2018-01-16 | 0 | 0 | 0 | 0 | -12.5669 | -12.5669 | 3120.5348 | 23341.6006 |  | 0
2018-01-17 | 0 | 0 | 0 | 0 | -12.5669 | -12.5669 | 3107.968 | 23247.6004 |  | 0
2018-01-18 | 0 | 0 | 0 | 0 | -12.5669 | -12.5669 | 3095.4011 | 23153.6003 |  | 0
2018-01-19 | 0 | 0 | 0 | 0 | -12.5669 | -12.5669 | 3082.8343 | 23059.6002 |  | 0
2018-01-20 | 0 | 0 | 0 | 0 | -12.5669 | -12.5669 | 3070.2674 | 22965.6001 |  | 0
2018-01-21 | 0 | 0 | 0 | 0 | -12.5669 | -12.5669 | 3057.7005 | 22871.6 |  | 0
2018-01-22 | 0 | 0 | 0 | 0 | -12.5669 | -12.5669 | 3045.1337 | 22777.5999 |  | 0
2018-01-23 | 0 | 0 | 0 | 0 | -12.5669 | -12.5669 | 3032.5668 | 22683.5998 |  | 0
2018-01-24 | 0 | 0 | 0 | 0 | -12.5669 | -12.5669 | 3020 | 22589.5997 |  | 0
2018-01-25 | 0 | 0 | 0 | 0 | -12.5669 | -12.5669 | 3007.4331 | 22495.5995 |  | 0
2018-01-26 | 0 | 0 | 0 | 0 | -12.5669 | -12.5669 | 2994.8662 | 22401.5994 |  | 0
2018-01-27 | 0 | 0 | 0 | 0 | -12.5669 | -12.5669 | 2982.2994 | 22307.5993 |  | 0
2018-01-28 | 0 | 0 | 0 | 0 | -12.5669 | -12.5669 | 2969.7325 | 22213.5992 |  | 0
2018-01-29 | 0 | 0 | 0 | 0 | -12.5669 | -12.5669 | 2957.1657 | 22119.5991 |  | 0
2018-01-30 | 0 | 0 | 0 | 0 | -12.5669 | -12.5669 | 2944.5988 | 22025.599 |  | 0
2018-01-31 | 0 | 0 | 0 | 0 | -12.5669 | -12.5669 | 2932.0319 | 21931.5989 |  | 0
2018-02-01 | 0 | 0 | 0 | 0 | -12.5669 | -12.5669 | 2919.4651 | 21837.5988 |  | 0
2018-02-02 | 0 | 0 | 0 | 0 | -12.5669 | -12.5669 | 2906.8982 | 21743.5986 |  | 0
2018-02-03 | 0 | 0 | 0 | 0 | -12.5669 | -12.5669 | 2894.3314 | 21649.5985 |  | 0
2018-02-04 | 0 | 0 | 0 | 0 | -12.5669 | -12.5669 | 2881.7645 | 21555.5984 |  | 0
2018-02-05 | 0 | 0 | 0 | 0 | -12.5669 | -12.5669 | 2869.1976 | 21461.5983 |  | 0
2018-02-06 | 0 | 0 | 0 | 0 | -12.5669 | -12.5669 | 2856.6308 | 21367.5982 |  | 0
2018-02-07 | 0 | 0 | 0 | 0 | -12.5669 | -12.5669 | 2844.0639 | 21273.5981 |  | 0
2018-02-08 | 0 | 0 | 0 | 0 | -12.5669 | -12.5669 | 2831.4971 | 21179.598 |  | 0
2018-02-09 | 0 | 0 | 0 | 0 | -12.5669 | -12.5669 | 2818.9302 | 21085.5978 |  | 0
2018-02-10 | 0 | 0 | 0 | 0 | -12.5669 | -12.5669 | 2806.3633 | 20991.5977 |  | 0
2018-02-11 | 0 | 0 | 0 | 0 | -12.5669 | -12.5669 | 2793.7965 | 20897.5976 |  | 0
2018-02-12 | 0 | 0 | 0 | 0 | -12.5669 | -12.5669 | 2781.2296 | 20803.5975 |  | 0
2018-02-13 | 0 | 0 | 0 | 0 | -12.5669 | -12.5669 | 2768.6628 | 20709.5974 |  | 0
2018-02-14 | 0 | 0 | 0 | 0 | -12.5669 | -12.5669 | 2756.0959 | 20615.5973 |  | 0
2018-02-15 | 0 | 0 | 0 | 0 | -12.5669 | -12.5669 | 2743.529 | 20521.5972 |  | 0
2018-02-16 | 0 | 0 | 0 | 0 | -12.5669 | -12.5669 | 2730.9622 | 20427.5971 |  | 0
2018-02-17 | 0.0075 | 20.7 | 4.0107 | 4.0107 | 4.1224 | 4.1224 | 2735.0846 | 20458.4329 |  | 0
2018-02-18 | 0 | 0 | 0 | 0 | -12.5669 | -12.5669 | 2722.5178 | 20364.4328 |  | 0
2018-02-19 | 0 | 0 | 0 | 0 | -12.5669 | -12.5669 | 2709.9509 | 20270.4327 |  | 0
2018-02-20 | 0.06 | 165.6 | 4.0107 | 4.0107 | 149.0224 | 149.0224 | 2858.9733 | 21385.1206 |  | 0
2018-02-21 | 0.035833 | 98.9 | 4.0107 | 4.0107 | 82.3224 | 82.3224 | 2941.2958 | 22000.8925 |  | 0
2018-02-22 | 0.015 | 41.4 | 4.0107 | 4.0107 | 24.8224 | 24.8224 | 2966.1182 | 22186.5644 |  | 0
2018-02-23 | 0.09 | 248.4 | 4.0107 | 4.0107 | 231.8224 | 231.8224 | 3197.9407 | 23920.5963 |  | 0
2018-02-24 | 0.020833 | 57.5 | 4.0107 | 4.0107 | 40.9224 | 40.9224 | 3238.8631 | 24226.6962 |  | 0
2018-02-25 | 0 | 0 | 0 | 0 | -12.5669 | -12.5669 | 3226.2963 | 24132.696 |  | 0
2018-02-26 | 0 | 0 | 0 | 0 | -12.5669 | -12.5669 | 3213.7294 | 24038.6959 |  | 0
2018-02-27 | 0 | 0 | 0 | 0 | -12.5669 | -12.5669 | 3201.1625 | 23944.6958 |  | 0
2018-02-28 | 0.0083333 | 23 | 4.0107 | 4.0107 | 6.4224 | 6.4224 | 3207.585 | 23992.7357 |  | 0
2018-03-01 | 0 | 0 | 0 | 0 | -12.5669 | -12.5669 | 3195.0181 | 23898.7356 |  | 0
2018-03-02 | 0 | 0 | 0 | 0 | -12.5669 | -12.5669 | 3182.4513 | 23804.7355 |  | 0
2018-03-03 | 0 | 0 | 0 | 0 | -12.5669 | -12.5669 | 3169.8844 | 23710.7354 |  | 0
2018-03-04 | 0.0025 | 6.9 | 4.0107 | 4.0107 | -9.6776 | -9.6776 | 3160.2069 | 23638.3473 |  | 0
2018-03-05 | 0 | 0 | 0 | 0 | -12.5669 | -12.5669 | 3147.64 | 23544.3471 |  | 0
2018-03-06 | 0 | 0 | 0 | 0 | -12.5669 | -12.5669 | 3135.0731 | 23450.347 |  | 0
2018-03-07 | 0 | 0 | 0 | 0 | -12.5669 | -12.5669 | 3122.5063 | 23356.3469 |  | 0
2018-03-08 | 0 | 0 | 0 | 0 | -12.5669 | -12.5669 | 3109.9394 | 23262.3468 |  | 0
2018-03-09 | 0 | 0 | 0 | 0 | -12.5669 | -12.5669 | 3097.3726 | 23168.3467 |  | 0
2018-03-10 | 0 | 0 | 0 | 0 | -12.5669 | -12.5669 | 3084.8057 | 23074.3466 |  | 0
2018-03-11 | 0 | 0 | 0 | 0 | -12.5669 | -12.5669 | 3072.2388 | 22980.3465 |  | 0
2018-03-12 | 0 | 0 | 0 | 0 | -12.5669 | -12.5669 | 3059.672 | 22886.3464 |  | 0
2018-03-13 | 0 | 0 | 0 | 0 | -12.5669 | -12.5669 | 3047.1051 | 22792.3462 |  | 0
2018-03-14 | 0 | 0 | 0 | 0 | -12.5669 | -12.5669 | 3034.5383 | 22698.3461 |  | 0
2018-03-15 | 0 | 0 | 0 | 0 | -12.5669 | -12.5669 | 3021.9714 | 22604.346 |  | 0
2018-03-16 | 0 | 0 | 0 | 0 | -12.5669 | -12.5669 | 3009.4045 | 22510.3459 |  | 0
2018-03-17 | 0.01 | 27.6 | 4.0107 | 4.0107 | 11.0224 | 11.0224 | 3020.427 | 22592.7938 |  | 0
2018-03-18 | 0 | 0 | 0 | 0 | -12.5669 | -12.5669 | 3007.8601 | 22498.7937 |  | 0
2018-03-19 | 0 | 0 | 0 | 0 | -12.5669 | -12.5669 | 2995.2933 | 22404.7936 |  | 0
2018-03-20 | 0 | 0 | 0 | 0 | -12.5669 | -12.5669 | 2982.7264 | 22310.7934 |  | 0
2018-03-21 | 0 | 0 | 0 | 0 | -12.5669 | -12.5669 | 2970.1595 | 22216.7933 |  | 0
2018-03-22 | 0 | 0 | 0 | 0 | -12.5669 | -12.5669 | 2957.5927 | 22122.7932 |  | 0
2018-03-23 | 0 | 0 | 0 | 0 | -12.5669 | -12.5669 | 2945.0258 | 22028.7931 |  | 0
2018-03-24 | 0 | 0 | 0 | 0 | -12.5669 | -12.5669 | 2932.459 | 21934.793 |  | 0
2018-03-25 | 0.010833 | 29.9 | 4.0107 | 4.0107 | 13.3224 | 13.3224 | 2945.7814 | 22034.4449 |  | 0
2018-03-26 | 0.12333 | 340.4 | 4.0107 | 4.0107 | 323.8224 | 323.8224 | 3269.6038 | 24456.6368 |  | 0
2018-03-27 | 0.06 | 165.6 | 4.0107 | 4.0107 | 149.0224 | 149.0224 | 3418.6263 | 25571.3247 |  | 0
2018-03-28 | 0.025833 | 71.3 | 4.0107 | 4.0107 | 54.7224 | 54.7224 | 3473.3487 | 25980.6485 |  | 0
2018-03-29 | 0 | 0 | 0 | 0 | -12.5669 | -12.5669 | 3460.7819 | 25886.6484 |  | 0
2018-03-30 | 0 | 0 | 0 | 0 | -12.5669 | -12.5669 | 3448.215 | 25792.6483 |  | 0
2018-03-31 | 0 | 0 | 0 | 0 | -12.5669 | -12.5669 | 3435.6482 | 25698.6482 |  | 0
2018-04-01 | 0 | 0 | 0 | 0 | -12.5669 | -12.5669 | 3423.0813 | 25604.6481 |  | 0
2018-04-02 | 0 | 0 | 0 | 0 | -12.5669 | -12.5669 | 3410.5144 | 25510.648 |  | 0
2018-04-03 | 0 | 0 | 0 | 0 | -12.5669 | -12.5669 | 3397.9476 | 25416.6479 |  | 0
2018-04-04 | 0 | 0 | 0 | 0 | -12.5669 | -12.5669 | 3385.3807 | 25322.6478 |  | 0
2018-04-05 | 0 | 0 | 0 | 0 | -12.5669 | -12.5669 | 3372.8139 | 25228.6476 |  | 0
2018-04-06 | 0 | 0 | 0 | 0 | -12.5669 | -12.5669 | 3360.247 | 25134.6475 |  | 0
2018-04-07 | 0 | 0 | 0 | 0 | -12.5669 | -12.5669 | 3347.6801 | 25040.6474 |  | 0
2018-04-08 | 0 | 0 | 0 | 0 | -12.5669 | -12.5669 | 3335.1133 | 24946.6473 |  | 0
2018-04-09 | 0 | 0 | 0 | 0 | -12.5669 | -12.5669 | 3322.5464 | 24852.6472 |  | 0
2018-04-10 | 0 | 0 | 0 | 0 | -12.5669 | -12.5669 | 3309.9796 | 24758.6471 |  | 0
2018-04-11 | 0 | 0 | 0 | 0 | -12.5669 | -12.5669 | 3297.4127 | 24664.647 |  | 0
2018-04-12 | 0 | 0 | 0 | 0 | -12.5669 | -12.5669 | 3284.8458 | 24570.6469 |  | 0
2018-04-13 | 0 | 0 | 0 | 0 | -12.5669 | -12.5669 | 3272.279 | 24476.6467 |  | 0
2018-04-14 | 0 | 0 | 0 | 0 | -12.5669 | -12.5669 | 3259.7121 | 24382.6466 |  | 0
2018-04-15 | 0 | 0 | 0 | 0 | -12.5669 | -12.5669 | 3247.1453 | 24288.6465 |  | 0
2018-04-16 | 0 | 0 | 0 | 0 | -12.5669 | -12.5669 | 3234.5784 | 24194.6464 |  | 0
2018-04-17 | 0 | 0 | 0 | 0 | -12.5669 | -12.5669 | 3222.0115 | 24100.6463 |  | 0
2018-04-18 | 0 | 0 | 0 | 0 | -12.5669 | -12.5669 | 3209.4447 | 24006.6462 |  | 0
2018-04-19 | 0 | 0 | 0 | 0 | -12.5669 | -12.5669 | 3196.8778 | 23912.6461 |  | 0
2018-04-20 | 0 | 0 | 0 | 0 | -12.5669 | -12.5669 | 3184.311 | 23818.646 |  | 0
2018-04-21 | 0.099167 | 273.7 | 4.0107 | 4.0107 | 257.1224 | 257.1224 | 3441.4334 | 25741.9218 |  | 0
2018-04-22 | 0 | 0 | 0 | 0 | -12.5669 | -12.5669 | 3428.8665 | 25647.9217 |  | 0
2018-04-23 | 0 | 0 | 0 | 0 | -12.5669 | -12.5669 | 3416.2997 | 25553.9216 |  | 0
2018-04-24 | 0 | 0 | 0 | 0 | -12.5669 | -12.5669 | 3403.7328 | 25459.9215 |  | 0
2018-04-25 | 0.0275 | 75.9 | 4.0107 | 4.0107 | 59.3224 | 59.3224 | 3463.0553 | 25903.6534 |  | 0
2018-04-26 | 0.00083333 | 2.3 | 4.0107 | 2.3 | -12.5669 | -12.5669 | 3450.4884 | 25809.6533 |  | 0
2018-04-27 | 0.00083333 | 2.3 | 4.0107 | 2.3 | -12.5669 | -12.5669 | 3437.9215 | 25715.6532 |  | 0
2018-04-28 | 0 | 0 | 0 | 0 | -12.5669 | -12.5669 | 3425.3547 | 25621.6531 |  | 0
2018-04-29 | 0 | 0 | 0 | 0 | -12.5669 | -12.5669 | 3412.7878 | 25527.6529 |  | 0
2018-04-30 | 0 | 0 | 0 | 0 | -12.5669 | -12.5669 | 3400.221 | 25433.6528 |  | 0
2018-05-01 | 0 | 0 | 0 | 0 | -12.5669 | -12.5669 | 3387.6541 | 25339.6527 |  | 0
2018-05-02 | 0.050833 | 140.3 | 4.0107 | 4.0107 | 123.7224 | 123.7224 | 3511.3766 | 26265.0966 |  | 0
2018-05-03 | 0.059167 | 163.3 | 4.0107 | 4.0107 | 146.7224 | 146.7224 | 3658.099 | 27362.5805 |  | 0
2018-05-04 | 0 | 0 | 0 | 0 | -12.5669 | -12.5669 | 3645.5321 | 27268.5804 |  | 0
2018-05-05 | 0 | 0 | 0 | 0 | -12.5669 | -12.5669 | 3632.9653 | 27174.5803 |  | 0
2018-05-06 | 0 | 0 | 0 | 0 | -12.5669 | -12.5669 | 3620.3984 | 27080.5801 |  | 0
2018-05-07 | 0 | 0 | 0 | 0 | -12.5669 | -12.5669 | 3607.8316 | 26986.58 |  | 0
2018-05-08 | 0 | 0 | 0 | 0 | -12.5669 | -12.5669 | 3595.2647 | 26892.5799 |  | 0
2018-05-09 | 0 | 0 | 0 | 0 | -12.5669 | -12.5669 | 3582.6978 | 26798.5798 |  | 0
2018-05-10 | 0 | 0 | 0 | 0 | -12.5669 | -12.5669 | 3570.131 | 26704.5797 |  | 0
2018-05-11 | 0 | 0 | 0 | 0 | -12.5669 | -12.5669 | 3557.5641 | 26610.5796 |  | 0
2018-05-12 | 0 | 0 | 0 | 0 | -12.5669 | -12.5669 | 3544.9973 | 26516.5795 |  | 0
2018-05-13 | 0 | 0 | 0 | 0 | -12.5669 | -12.5669 | 3532.4304 | 26422.5794 |  | 0
2018-05-14 | 0.096667 | 266.8 | 4.0107 | 4.0107 | 250.2224 | 250.2224 | 3782.6528 | 28294.2432 |  | 0
2018-05-15 | 0.01 | 27.6 | 4.0107 | 4.0107 | 11.0224 | 11.0224 | 3793.6753 | 28376.6911 |  | 0
2018-05-16 | 0.0025 | 6.9 | 4.0107 | 4.0107 | -9.6776 | -9.6776 | 3783.9977 | 28304.303 |  | 0
2018-05-17 | 0.0025 | 6.9 | 4.0107 | 4.0107 | -9.6776 | -9.6776 | 3774.3202 | 28231.9149 |  | 0
2018-05-18 | 0.0016667 | 4.6 | 4.0107 | 4.0107 | -11.9776 | -11.9776 | 3762.3426 | 28142.3228 |  | 0
2018-05-19 | 0.08 | 220.8 | 4.0107 | 4.0107 | 204.2224 | 204.2224 | 3966.5651 | 29669.9067 |  | 0
2018-05-20 | 0.048333 | 133.4 | 4.0107 | 4.0107 | 116.8224 | 116.8224 | 3997.8631 | 29904.0163 |  | 72.9575
2018-05-21 | 0 | 0 | 0 | 0 | -12.5669 | -12.5669 | 3985.2963 | 29810.0162 |  | 0
2018-05-22 | 0 | 0 | 0 | 0 | -12.5669 | -12.5669 | 3972.7294 | 29716.0161 |  | 0
2018-05-23 | 0 | 0 | 0 | 0 | -12.5669 | -12.5669 | 3960.1626 | 29622.0159 |  | 0
2018-05-24 | 0 | 0 | 0 | 0 | -12.5669 | -12.5669 | 3947.5957 | 29528.0158 |  | 0
2018-05-25 | 0 | 0 | 0 | 0 | -12.5669 | -12.5669 | 3935.0288 | 29434.0157 |  | 0
2018-05-26 | 0 | 0 | 0 | 0 | -12.5669 | -12.5669 | 3922.462 | 29340.0156 |  | 0
2018-05-27 | 0 | 0 | 0 | 0 | -12.5669 | -12.5669 | 3909.8951 | 29246.0155 |  | 0
2018-05-28 | 0 | 0 | 0 | 0 | -12.5669 | -12.5669 | 3897.3283 | 29152.0154 |  | 0
2018-05-29 | 0 | 0 | 0 | 0 | -12.5669 | -12.5669 | 3884.7614 | 29058.0153 |  | 0
2018-05-30 | 0 | 0 | 0 | 0 | -12.5669 | -12.5669 | 3872.1945 | 28964.0152 |  | 0
2018-05-31 | 0 | 0 | 0 | 0 | -12.5669 | -12.5669 | 3859.6277 | 28870.015 |  | 0
2018-06-01 | 0 | 0 | 0 | 0 | -12.5669 | -12.5669 | 3847.0608 | 28776.0149 |  | 0
2018-06-02 | 0 | 0 | 0 | 0 | -12.5669 | -12.5669 | 3834.494 | 28682.0148 |  | 0
2018-06-03 | 0 | 0 | 0 | 0 | -12.5669 | -12.5669 | 3821.9271 | 28588.0147 |  | 0
2018-06-04 | 0 | 0 | 0 | 0 | -12.5669 | -12.5669 | 3809.3602 | 28494.0146 |  | 0
2018-06-05 | 0 | 0 | 0 | 0 | -12.5669 | -12.5669 | 3796.7934 | 28400.0145 |  | 0
2018-06-06 | 0 | 0 | 0 | 0 | -12.5669 | -12.5669 | 3784.2265 | 28306.0144 |  | 0
2018-06-07 | 0.040833 | 112.7 | 4.0107 | 4.0107 | 96.1224 | 96.1224 | 3880.349 | 29025.0103 |  | 0
2018-06-08 | 0 | 0 | 0 | 0 | -12.5669 | -12.5669 | 3867.7821 | 28931.0101 |  | 0
2018-06-09 | 0 | 0 | 0 | 0 | -12.5669 | -12.5669 | 3855.2152 | 28837.01 |  | 0
2018-06-10 | 0 | 0 | 0 | 0 | -12.5669 | -12.5669 | 3842.6484 | 28743.0099 |  | 0
2018-06-11 | 0 | 0 | 0 | 0 | -12.5669 | -12.5669 | 3830.0815 | 28649.0098 |  | 0
2018-06-12 | 0 | 0 | 0 | 0 | -12.5669 | -12.5669 | 3817.5147 | 28555.0097 |  | 0
2018-06-13 | 0 | 0 | 0 | 0 | -12.5669 | -12.5669 | 3804.9478 | 28461.0096 |  | 0
2018-06-14 | 0 | 0 | 0 | 0 | -12.5669 | -12.5669 | 3792.3809 | 28367.0095 |  | 0
2018-06-15 | 0 | 0 | 0 | 0 | -12.5669 | -12.5669 | 3779.8141 | 28273.0094 |  | 0
2018-06-16 | 0 | 0 | 0 | 0 | -12.5669 | -12.5669 | 3767.2472 | 28179.0092 |  | 0
2018-06-17 | 0 | 0 | 0 | 0 | -12.5669 | -12.5669 | 3754.6804 | 28085.0091 |  | 0
2018-06-18 | 0 | 0 | 0 | 0 | -12.5669 | -12.5669 | 3742.1135 | 27991.009 |  | 0
2018-06-19 | 0 | 0 | 0 | 0 | -12.5669 | -12.5669 | 3729.5466 | 27897.0089 |  | 0
2018-06-20 | 0.005 | 13.8 | 4.0107 | 4.0107 | -2.7776 | -2.7776 | 3726.7691 | 27876.2328 |  | 0
2018-06-21 | 0 | 0 | 0 | 0 | -12.5669 | -12.5669 | 3714.2022 | 27782.2327 |  | 0
2018-06-22 | 0 | 0 | 0 | 0 | -12.5669 | -12.5669 | 3701.6354 | 27688.2326 |  | 0
2018-06-23 | 0 | 0 | 0 | 0 | -12.5669 | -12.5669 | 3689.0685 | 27594.2325 |  | 0
2018-06-24 | 0 | 0 | 0 | 0 | -12.5669 | -12.5669 | 3676.5016 | 27500.2323 |  | 0
2018-06-25 | 0.0075 | 20.7 | 4.0107 | 4.0107 | 4.1224 | 4.1224 | 3680.6241 | 27531.0682 |  | 0
2018-06-26 | 0 | 0 | 0 | 0 | -12.5669 | -12.5669 | 3668.0572 | 27437.0681 |  | 0
2018-06-27 | 0 | 0 | 0 | 0 | -12.5669 | -12.5669 | 3655.4904 | 27343.068 |  | 0
2018-06-28 | 0 | 0 | 0 | 0 | -12.5669 | -12.5669 | 3642.9235 | 27249.0679 |  | 0
2018-06-29 | 0 | 0 | 0 | 0 | -12.5669 | -12.5669 | 3630.3567 | 27155.0678 |  | 0
2018-06-30 | 0 | 0 | 0 | 0 | -12.5669 | -12.5669 | 3617.7898 | 27061.0677 |  | 0
2018-07-01 | 0 | 0 | 0 | 0 | -12.5669 | -12.5669 | 3605.2229 | 26967.0675 |  | 0
2018-07-02 | 0 | 0 | 0 | 0 | -12.5669 | -12.5669 | 3592.6561 | 26873.0674 |  | 0
2018-07-03 | 0 | 0 | 0 | 0 | -12.5669 | -12.5669 | 3580.0892 | 26779.0673 |  | 0
2018-07-04 | 0 | 0 | 0 | 0 | -12.5669 | -12.5669 | 3567.5224 | 26685.0672 |  | 0
2018-07-05 | 0 | 0 | 0 | 0 | -12.5669 | -12.5669 | 3554.9555 | 26591.0671 |  | 0
2018-07-06 | 0.011667 | 32.2 | 4.0107 | 4.0107 | 15.6224 | 15.6224 | 3570.5779 | 26707.923 |  | 0
2018-07-07 | 0 | 0 | 0 | 0 | -12.5669 | -12.5669 | 3558.0111 | 26613.9229 |  | 0
2018-07-08 | 0 | 0 | 0 | 0 | -12.5669 | -12.5669 | 3545.4442 | 26519.9228 |  | 0
2018-07-09 | 0.019167 | 52.9 | 4.0107 | 4.0107 | 36.3224 | 36.3224 | 3581.7667 | 26791.6146 |  | 0
2018-07-10 | 0 | 0 | 0 | 0 | -12.5669 | -12.5669 | 3569.1998 | 26697.6145 |  | 0
2018-07-11 | 0 | 0 | 0 | 0 | -12.5669 | -12.5669 | 3556.6329 | 26603.6144 |  | 0
2018-07-12 | 0 | 0 | 0 | 0 | -12.5669 | -12.5669 | 3544.0661 | 26509.6143 |  | 0
2018-07-13 | 0 | 0 | 0 | 0 | -12.5669 | -12.5669 | 3531.4992 | 26415.6142 |  | 0
2018-07-14 | 0 | 0 | 0 | 0 | -12.5669 | -12.5669 | 3518.9324 | 26321.6141 |  | 0
2018-07-15 | 0 | 0 | 0 | 0 | -12.5669 | -12.5669 | 3506.3655 | 26227.614 |  | 0
2018-07-16 | 0 | 0 | 0 | 0 | -12.5669 | -12.5669 | 3493.7986 | 26133.6139 |  | 0
2018-07-17 | 0 | 0 | 0 | 0 | -12.5669 | -12.5669 | 3481.2318 | 26039.6137 |  | 0
2018-07-18 | 0 | 0 | 0 | 0 | -12.5669 | -12.5669 | 3468.6649 | 25945.6136 |  | 0
2018-07-19 | 0 | 0 | 0 | 0 | -12.5669 | -12.5669 | 3456.0981 | 25851.6135 |  | 0
2018-07-20 | 0 | 0 | 0 | 0 | -12.5669 | -12.5669 | 3443.5312 | 25757.6134 |  | 0
2018-07-21 | 0 | 0 | 0 | 0 | -12.5669 | -12.5669 | 3430.9643 | 25663.6133 |  | 0
2018-07-22 | 0 | 0 | 0 | 0 | -12.5669 | -12.5669 | 3418.3975 | 25569.6132 |  | 0
2018-07-23 | 0 | 0 | 0 | 0 | -12.5669 | -12.5669 | 3405.8306 | 25475.6131 |  | 0
2018-07-24 | 0 | 0 | 0 | 0 | -12.5669 | -12.5669 | 3393.2638 | 25381.613 |  | 0
2018-07-25 | 0 | 0 | 0 | 0 | -12.5669 | -12.5669 | 3380.6969 | 25287.6128 |  | 0
2018-07-26 | 0 | 0 | 0 | 0 | -12.5669 | -12.5669 | 3368.13 | 25193.6127 |  | 0
2018-07-27 | 0 | 0 | 0 | 0 | -12.5669 | -12.5669 | 3355.5632 | 25099.6126 |  | 0
2018-07-28 | 0.011667 | 32.2 | 4.0107 | 4.0107 | 15.6224 | 15.6224 | 3371.1856 | 25216.4685 |  | 0
2018-07-29 | 0 | 0 | 0 | 0 | -12.5669 | -12.5669 | 3358.6188 | 25122.4684 |  | 0
2018-07-30 | 0.0091667 | 25.3 | 4.0107 | 4.0107 | 8.7224 | 8.7224 | 3367.3412 | 25187.7123 |  | 0
2018-07-31 | 0 | 0 | 0 | 0 | -12.5669 | -12.5669 | 3354.7744 | 25093.7122 |  | 0
2018-08-01 | 0 | 0 | 0 | 0 | -12.5669 | -12.5669 | 3342.2075 | 24999.7121 |  | 0
2018-08-02 | 0 | 0 | 0 | 0 | -12.5669 | -12.5669 | 3329.6406 | 24905.7119 |  | 0
2018-08-03 | 0 | 0 | 0 | 0 | -12.5669 | -12.5669 | 3317.0738 | 24811.7118 |  | 0
2018-08-04 | 0 | 0 | 0 | 0 | -12.5669 | -12.5669 | 3304.5069 | 24717.7117 |  | 0
2018-08-05 | 0 | 0 | 0 | 0 | -12.5669 | -12.5669 | 3291.9401 | 24623.7116 |  | 0
2018-08-06 | 0 | 0 | 0 | 0 | -12.5669 | -12.5669 | 3279.3732 | 24529.7115 |  | 0
2018-08-07 | 0 | 0 | 0 | 0 | -12.5669 | -12.5669 | 3266.8063 | 24435.7114 |  | 0
2018-08-08 | 0 | 0 | 0 | 0 | -12.5669 | -12.5669 | 3254.2395 | 24341.7113 |  | 0
2018-08-09 | 0 | 0 | 0 | 0 | -12.5669 | -12.5669 | 3241.6726 | 24247.7112 |  | 0
2018-08-10 | 0 | 0 | 0 | 0 | -12.5669 | -12.5669 | 3229.1058 | 24153.711 |  | 0
2018-08-11 | 0 | 0 | 0 | 0 | -12.5669 | -12.5669 | 3216.5389 | 24059.7109 |  | 0
2018-08-12 | 0 | 0 | 0 | 0 | -12.5669 | -12.5669 | 3203.972 | 23965.7108 |  | 0
2018-08-13 | 0.39917 | 1101.7 | 4.0107 | 4.0107 | 1085.1224 | 1085.1224 | 3997.8631 | 29904.0163 |  | 278.6645
2018-08-14 | 0.0016667 | 4.6 | 4.0107 | 4.0107 | -11.9776 | -11.9776 | 3985.8856 | 29814.4242 |  | 0
2018-08-15 | 0 | 0 | 0 | 0 | -12.5669 | -12.5669 | 3973.3187 | 29720.4241 |  | 0
2018-08-16 | 0 | 0 | 0 | 0 | -12.5669 | -12.5669 | 3960.7519 | 29626.4239 |  | 0
2018-08-17 | 0.0125 | 34.5 | 4.0107 | 4.0107 | 17.9224 | 17.9224 | 3978.6743 | 29760.4838 |  | 0
2018-08-18 | 0 | 0 | 0 | 0 | -12.5669 | -12.5669 | 3966.1074 | 29666.4837 |  | 0
2018-08-19 | 0.00083333 | 2.3 | 4.0107 | 2.3 | -12.5669 | -12.5669 | 3953.5406 | 29572.4836 |  | 0
2018-08-20 | 0 | 0 | 0 | 0 | -12.5669 | -12.5669 | 3940.9737 | 29478.4835 |  | 0
2018-08-21 | 0 | 0 | 0 | 0 | -12.5669 | -12.5669 | 3928.4069 | 29384.4834 |  | 0
2018-08-22 | 0 | 0 | 0 | 0 | -12.5669 | -12.5669 | 3915.84 | 29290.4833 |  | 0
2018-08-23 | 0 | 0 | 0 | 0 | -12.5669 | -12.5669 | 3903.2731 | 29196.4832 |  | 0
2018-08-24 | 0 | 0 | 0 | 0 | -12.5669 | -12.5669 | 3890.7063 | 29102.483 |  | 0
2018-08-25 | 0 | 0 | 0 | 0 | -12.5669 | -12.5669 | 3878.1394 | 29008.4829 |  | 0
2018-08-26 | 0 | 0 | 0 | 0 | -12.5669 | -12.5669 | 3865.5726 | 28914.4828 |  | 0
2018-08-27 | 0 | 0 | 0 | 0 | -12.5669 | -12.5669 | 3853.0057 | 28820.4827 |  | 0
2018-08-28 | 0 | 0 | 0 | 0 | -12.5669 | -12.5669 | 3840.4388 | 28726.4826 |  | 0
2018-08-29 | 0 | 0 | 0 | 0 | -12.5669 | -12.5669 | 3827.872 | 28632.4825 |  | 0
2018-08-30 | 0 | 0 | 0 | 0 | -12.5669 | -12.5669 | 3815.3051 | 28538.4824 |  | 0
2018-08-31 | 0 | 0 | 0 | 0 | -12.5669 | -12.5669 | 3802.7383 | 28444.4823 |  | 0
2018-09-01 | 0.005 | 13.8 | 4.0107 | 4.0107 | -2.7776 | -2.7776 | 3799.9607 | 28423.7061 |  | 0
2018-09-02 | 0 | 0 | 0 | 0 | -12.5669 | -12.5669 | 3787.3939 | 28329.706 |  | 0
2018-09-03 | 0.0016667 | 4.6 | 4.0107 | 4.0107 | -11.9776 | -11.9776 | 3775.4163 | 28240.1139 |  | 0
2018-09-04 | 0.015 | 41.4 | 4.0107 | 4.0107 | 24.8224 | 24.8224 | 3800.2387 | 28425.7858 |  | 0
2018-09-05 | 0.025 | 69 | 4.0107 | 4.0107 | 52.4224 | 52.4224 | 3852.6612 | 28817.9057 |  | 0
2018-09-06 | 0 | 0 | 0 | 0 | -12.5669 | -12.5669 | 3840.0943 | 28723.9056 |  | 0
2018-09-07 | 0.13917 | 384.1 | 4.0107 | 4.0107 | 367.5224 | 367.5224 | 3997.8631 | 29904.0163 |  | 197.1868
2018-09-08 | 0.0075 | 20.7 | 4.0107 | 4.0107 | 4.1224 | 4.1224 | 4001.9856 | 29934.8522 |  | 0
2018-09-09 | 0 | 0 | 0 | 0 | -12.5669 | -12.5669 | 3989.4187 | 29840.8521 |  | 0
2018-09-10 | 0 | 0 | 0 | 0 | -12.5669 | -12.5669 | 3976.8519 | 29746.8519 |  | 0
2018-09-11 | 0 | 0 | 0 | 0 | -12.5669 | -12.5669 | 3964.285 | 29652.8518 |  | 0
2018-09-12 | 0 | 0 | 0 | 0 | -12.5669 | -12.5669 | 3951.7181 | 29558.8517 |  | 0
2018-09-13 | 0 | 0 | 0 | 0 | -12.5669 | -12.5669 | 3939.1513 | 29464.8516 |  | 0
2018-09-14 | 0.0016667 | 4.6 | 4.0107 | 4.0107 | -11.9776 | -11.9776 | 3927.1737 | 29375.2595 |  | 0
2018-09-15 | 0 | 0 | 0 | 0 | -12.5669 | -12.5669 | 3914.6069 | 29281.2594 |  | 0
2018-09-16 | 0.0275 | 75.9 | 4.0107 | 4.0107 | 59.3224 | 59.3224 | 3973.9293 | 29724.9913 |  | 0
2018-09-17 | 0 | 0 | 0 | 0 | -12.5669 | -12.5669 | 3961.3625 | 29630.9912 |  | 0
2018-09-18 | 0 | 0 | 0 | 0 | -12.5669 | -12.5669 | 3948.7956 | 29536.991 |  | 0
2018-09-19 | 0 | 0 | 0 | 0 | -12.5669 | -12.5669 | 3936.2287 | 29442.9909 |  | 0
2018-09-20 | 0 | 0 | 0 | 0 | -12.5669 | -12.5669 | 3923.6619 | 29348.9908 |  | 0
2018-09-21 | 0.23667 | 653.2 | 4.0107 | 4.0107 | 636.6224 | 636.6224 | 3997.8631 | 29904.0163 |  | 549.8543
2018-09-22 | 0.0041667 | 11.5 | 4.0107 | 4.0107 | -5.0776 | -5.0776 | 3992.7856 | 29866.0362 |  | 0
2018-09-23 | 0.0016667 | 4.6 | 4.0107 | 4.0107 | -11.9776 | -11.9776 | 3980.808 | 29776.4441 |  | 0
2018-09-24 | 0 | 0 | 0 | 0 | -12.5669 | -12.5669 | 3968.2412 | 29682.4439 |  | 0
2018-09-25 | 0 | 0 | 0 | 0 | -12.5669 | -12.5669 | 3955.6743 | 29588.4438 |  | 0
2018-09-26 | 0.069167 | 190.9 | 4.0107 | 4.0107 | 174.3224 | 174.3224 | 3997.8631 | 29904.0163 |  | 119.5668
2018-09-27 | 0 | 0 | 0 | 0 | -12.5669 | -12.5669 | 3985.2963 | 29810.0162 |  | 0
2018-09-28 | 0 | 0 | 0 | 0 | -12.5669 | -12.5669 | 3972.7294 | 29716.0161 |  | 0
2018-09-29 | 0 | 0 | 0 | 0 | -12.5669 | -12.5669 | 3960.1626 | 29622.0159 |  | 0
2018-09-30 | 0 | 0 | 0 | 0 | -12.5669 | -12.5669 | 3947.5957 | 29528.0158 |  | 0
2018-10-01 | 0 | 0 | 0 | 0 | -12.5669 | -12.5669 | 3935.0288 | 29434.0157 |  | 0
2018-10-02 | 0 | 0 | 0 | 0 | -12.5669 | -12.5669 | 3922.462 | 29340.0156 |  | 0
2018-10-03 | 0 | 0 | 0 | 0 | -12.5669 | -12.5669 | 3909.8951 | 29246.0155 |  | 0
2018-10-04 | 0 | 0 | 0 | 0 | -12.5669 | -12.5669 | 3897.3283 | 29152.0154 |  | 0
2018-10-05 | 0 | 0 | 0 | 0 | -12.5669 | -12.5669 | 3884.7614 | 29058.0153 |  | 0
2018-10-06 | 0.053333 | 147.2 | 4.0107 | 4.0107 | 130.6224 | 130.6224 | 3997.8631 | 29904.0163 |  | 4.9538
2018-10-07 | 0.1075 | 296.7 | 4.0107 | 4.0107 | 280.1224 | 280.1224 | 3997.8631 | 29904.0163 |  | 267.5556
2018-10-08 | 0 | 0 | 0 | 0 | -12.5669 | -12.5669 | 3985.2963 | 29810.0162 |  | 0
2018-10-09 | 0.0875 | 241.5 | 4.0107 | 4.0107 | 224.9224 | 224.9224 | 3997.8631 | 29904.0163 |  | 199.7887
2018-10-10 | 0 | 0 | 0 | 0 | -12.5669 | -12.5669 | 3985.2963 | 29810.0162 |  | 0
2018-10-11 | 0 | 0 | 0 | 0 | -12.5669 | -12.5669 | 3972.7294 | 29716.0161 |  | 0
2018-10-12 | 0.030833 | 85.1 | 4.0107 | 4.0107 | 68.5224 | 68.5224 | 3997.8631 | 29904.0163 |  | 30.8219
2018-10-13 | 0.12 | 331.2 | 4.0107 | 4.0107 | 314.6224 | 314.6224 | 3997.8631 | 29904.0163 |  | 302.0556
2018-10-14 | 0.0016667 | 4.6 | 4.0107 | 4.0107 | -11.9776 | -11.9776 | 3985.8856 | 29814.4242 |  | 0
2018-10-15 | 0 | 0 | 0 | 0 | -12.5669 | -12.5669 | 3973.3187 | 29720.4241 |  | 0
2018-10-16 | 0 | 0 | 0 | 0 | -12.5669 | -12.5669 | 3960.7519 | 29626.4239 |  | 0
2018-10-17 | 0.010833 | 29.9 | 4.0107 | 4.0107 | 13.3224 | 13.3224 | 3974.0743 | 29726.0758 |  | 0
2018-10-18 | 0.0425 | 117.3 | 4.0107 | 4.0107 | 100.7224 | 100.7224 | 3997.8631 | 29904.0163 |  | 64.3668
2018-10-19 | 0.075833 | 209.3 | 4.0107 | 4.0107 | 192.7224 | 192.7224 | 3997.8631 | 29904.0163 |  | 180.1556
2018-10-20 | 0 | 0 | 0 | 0 | -12.5669 | -12.5669 | 3985.2963 | 29810.0162 |  | 0
2018-10-21 | 0 | 0 | 0 | 0 | -12.5669 | -12.5669 | 3972.7294 | 29716.0161 |  | 0
2018-10-22 | 0 | 0 | 0 | 0 | -12.5669 | -12.5669 | 3960.1626 | 29622.0159 |  | 0
2018-10-23 | 0 | 0 | 0 | 0 | -12.5669 | -12.5669 | 3947.5957 | 29528.0158 |  | 0
2018-10-24 | 0.073333 | 202.4 | 4.0107 | 4.0107 | 185.8224 | 185.8224 | 3997.8631 | 29904.0163 |  | 122.9881
2018-10-25 | 0 | 0 | 0 | 0 | -12.5669 | -12.5669 | 3985.2963 | 29810.0162 |  | 0
2018-10-26 | 0 | 0 | 0 | 0 | -12.5669 | -12.5669 | 3972.7294 | 29716.0161 |  | 0
2018-10-27 | 0 | 0 | 0 | 0 | -12.5669 | -12.5669 | 3960.1626 | 29622.0159 |  | 0
2018-10-28 | 0 | 0 | 0 | 0 | -12.5669 | -12.5669 | 3947.5957 | 29528.0158 |  | 0
2018-10-29 | 0 | 0 | 0 | 0 | -12.5669 | -12.5669 | 3935.0288 | 29434.0157 |  | 0
2018-10-30 | 0 | 0 | 0 | 0 | -12.5669 | -12.5669 | 3922.462 | 29340.0156 |  | 0
2018-10-31 | 0.096667 | 266.8 | 4.0107 | 4.0107 | 250.2224 | 250.2224 | 3997.8631 | 29904.0163 |  | 162.2544
2018-11-01 | 0 | 0 | 0 | 0 | -12.5669 | -12.5669 | 3985.2963 | 29810.0162 |  | 0
2018-11-02 | 0 | 0 | 0 | 0 | -12.5669 | -12.5669 | 3972.7294 | 29716.0161 |  | 0
2018-11-03 | 0 | 0 | 0 | 0 | -12.5669 | -12.5669 | 3960.1626 | 29622.0159 |  | 0
2018-11-04 | 0 | 0 | 0 | 0 | -12.5669 | -12.5669 | 3947.5957 | 29528.0158 |  | 0
2018-11-05 | 0 | 0 | 0 | 0 | -12.5669 | -12.5669 | 3935.0288 | 29434.0157 |  | 0
2018-11-06 | 0 | 0 | 0 | 0 | -12.5669 | -12.5669 | 3922.462 | 29340.0156 |  | 0
2018-11-07 | 0 | 0 | 0 | 0 | -12.5669 | -12.5669 | 3909.8951 | 29246.0155 |  | 0
2018-11-08 | 0 | 0 | 0 | 0 | -12.5669 | -12.5669 | 3897.3283 | 29152.0154 |  | 0
2018-11-09 | 0 | 0 | 0 | 0 | -12.5669 | -12.5669 | 3884.7614 | 29058.0153 |  | 0
2018-11-10 | 0 | 0 | 0 | 0 | -12.5669 | -12.5669 | 3872.1945 | 28964.0152 |  | 0
2018-11-11 | 0 | 0 | 0 | 0 | -12.5669 | -12.5669 | 3859.6277 | 28870.015 |  | 0
2018-11-12 | 0.0175 | 48.3 | 4.0107 | 4.0107 | 31.7224 | 31.7224 | 3891.3501 | 29107.2989 |  | 0
2018-11-13 | 0 | 0 | 0 | 0 | -12.5669 | -12.5669 | 3878.7833 | 29013.2988 |  | 0
2018-11-14 | 0 | 0 | 0 | 0 | -12.5669 | -12.5669 | 3866.2164 | 28919.2987 |  | 0
2018-11-15 | 0 | 0 | 0 | 0 | -12.5669 | -12.5669 | 3853.6495 | 28825.2986 |  | 0
2018-11-16 | 0 | 0 | 0 | 0 | -12.5669 | -12.5669 | 3841.0827 | 28731.2985 |  | 0
2018-11-17 | 0 | 0 | 0 | 0 | -12.5669 | -12.5669 | 3828.5158 | 28637.2984 |  | 0
2018-11-18 | 0 | 0 | 0 | 0 | -12.5669 | -12.5669 | 3815.949 | 28543.2983 |  | 0
2018-11-19 | 0 | 0 | 0 | 0 | -12.5669 | -12.5669 | 3803.3821 | 28449.2981 |  | 0
2018-11-20 | 0 | 0 | 0 | 0 | -12.5669 | -12.5669 | 3790.8152 | 28355.298 |  | 0
2018-11-21 | 0 | 0 | 0 | 0 | -12.5669 | -12.5669 | 3778.2484 | 28261.2979 |  | 0
2018-11-22 | 0 | 0 | 0 | 0 | -12.5669 | -12.5669 | 3765.6815 | 28167.2978 |  | 0
2018-11-23 | 0 | 0 | 0 | 0 | -12.5669 | -12.5669 | 3753.1147 | 28073.2977 |  | 0
2018-11-24 | 0 | 0 | 0 | 0 | -12.5669 | -12.5669 | 3740.5478 | 27979.2976 |  | 0
2018-11-25 | 0 | 0 | 0 | 0 | -12.5669 | -12.5669 | 3727.9809 | 27885.2975 |  | 0
2018-11-26 | 0 | 0 | 0 | 0 | -12.5669 | -12.5669 | 3715.4141 | 27791.2974 |  | 0
2018-11-27 | 0 | 0 | 0 | 0 | -12.5669 | -12.5669 | 3702.8472 | 27697.2972 |  | 0
2018-11-28 | 0 | 0 | 0 | 0 | -12.5669 | -12.5669 | 3690.2804 | 27603.2971 |  | 0
2018-11-29 | 0 | 0 | 0 | 0 | -12.5669 | -12.5669 | 3677.7135 | 27509.297 |  | 0
2018-11-30 | 0.00083333 | 2.3 | 4.0107 | 2.3 | -12.5669 | -12.5669 | 3665.1466 | 27415.2969 |  | 0
2018-12-01 | 0 | 0 | 0 | 0 | -12.5669 | -12.5669 | 3652.5798 | 27321.2968 |  | 0
2018-12-02 | 0 | 0 | 0 | 0 | -12.5669 | -12.5669 | 3640.0129 | 27227.2967 |  | 0
2018-12-03 | 0 | 0 | 0 | 0 | -12.5669 | -12.5669 | 3627.4461 | 27133.2966 |  | 0
2018-12-04 | 0 | 0 | 0 | 0 | -12.5669 | -12.5669 | 3614.8792 | 27039.2965 |  | 0
2018-12-05 | 0 | 0 | 0 | 0 | -12.5669 | -12.5669 | 3602.3123 | 26945.2963 |  | 0
2018-12-06 | 0 | 0 | 0 | 0 | -12.5669 | -12.5669 | 3589.7455 | 26851.2962 |  | 0
2018-12-07 | 0.021667 | 59.8 | 4.0107 | 4.0107 | 43.2224 | 43.2224 | 3632.9679 | 27174.6001 |  | 0
2018-12-08 | 0.05 | 138 | 4.0107 | 4.0107 | 121.4224 | 121.4224 | 3754.3904 | 28082.84 |  | 0
2018-12-09 | 0 | 0 | 0 | 0 | -12.5669 | -12.5669 | 3741.8235 | 27988.8399 |  | 0
2018-12-10 | 0 | 0 | 0 | 0 | -12.5669 | -12.5669 | 3729.2567 | 27894.8398 |  | 0
2018-12-11 | 0 | 0 | 0 | 0 | -12.5669 | -12.5669 | 3716.6898 | 27800.8397 |  | 0
2018-12-12 | 0 | 0 | 0 | 0 | -12.5669 | -12.5669 | 3704.1229 | 27706.8395 |  | 0
2018-12-13 | 0.071667 | 197.8 | 4.0107 | 4.0107 | 181.2224 | 181.2224 | 3885.3454 | 29062.3834 |  | 0
2018-12-14 | 0.035 | 96.6 | 4.0107 | 4.0107 | 80.0224 | 80.0224 | 3965.3678 | 29660.9513 |  | 0
2018-12-15 | 0 | 0 | 0 | 0 | -12.5669 | -12.5669 | 3952.801 | 29566.9512 |  | 0
2018-12-16 | 0 | 0 | 0 | 0 | -12.5669 | -12.5669 | 3940.2341 | 29472.9511 |  | 0
2018-12-17 | 0 | 0 | 0 | 0 | -12.5669 | -12.5669 | 3927.6672 | 29378.951 |  | 0
2018-12-18 | 0 | 0 | 0 | 0 | -12.5669 | -12.5669 | 3915.1004 | 29284.9509 |  | 0
2018-12-19 | 0.00083333 | 2.3 | 4.0107 | 2.3 | -12.5669 | -12.5669 | 3902.5335 | 29190.9508 |  | 0
2018-12-20 | 0 | 0 | 0 | 0 | -12.5669 | -12.5669 | 3889.9667 | 29096.9506 |  | 0
2018-12-21 | 0 | 0 | 0 | 0 | -12.5669 | -12.5669 | 3877.3998 | 29002.9505 |  | 0
2018-12-22 | 0 | 0 | 0 | 0 | -12.5669 | -12.5669 | 3864.8329 | 28908.9504 |  | 0
2018-12-23 | 0 | 0 | 0 | 0 | -12.5669 | -12.5669 | 3852.2661 | 28814.9503 |  | 0
2018-12-24 | 0 | 0 | 0 | 0 | -12.5669 | -12.5669 | 3839.6992 | 28720.9502 |  | 0
2018-12-25 | 0 | 0 | 0 | 0 | -12.5669 | -12.5669 | 3827.1324 | 28626.9501 |  | 0
2018-12-26 | 0.10917 | 301.3 | 4.0107 | 4.0107 | 284.7224 | 284.7224 | 3997.8631 | 29904.0163 |  | 101.4248
2018-12-27 | 0 | 0 | 0 | 0 | -12.5669 | -12.5669 | 3985.2963 | 29810.0162 |  | 0
2018-12-28 | 0 | 0 | 0 | 0 | -12.5669 | -12.5669 | 3972.7294 | 29716.0161 |  | 0
2018-12-29 | 0 | 0 | 0 | 0 | -12.5669 | -12.5669 | 3960.1626 | 29622.0159 |  | 0
2018-12-30 | 0.020833 | 57.5 | 4.0107 | 4.0107 | 40.9224 | 40.9224 | 4001.085 | 29928.1158 |  | 0
2018-12-31 | 0.02 | 55.2 | 4.0107 | 4.0107 | 38.6224 | 38.6224 | 3997.8631 | 29904.0163 |  | 29.2774
2019-01-01 | 0 | 0 | 0 | 0 | -12.5669 | -12.5669 | 3985.2963 | 29810.0162 |  | 0
2019-01-02 | 0.01 | 27.6 | 4.0107 | 4.0107 | 11.0224 | 11.0224 | 3996.3187 | 29892.4641 |  | 0
2019-01-03 | 0.0625 | 172.5 | 4.0107 | 4.0107 | 155.9224 | 155.9224 | 3997.8631 | 29904.0163 |  | 141.8112
2019-01-04 | 0 | 0 | 0 | 0 | -12.5669 | -12.5669 | 3985.2963 | 29810.0162 |  | 0
2019-01-05 | 0 | 0 | 0 | 0 | -12.5669 | -12.5669 | 3972.7294 | 29716.0161 |  | 0
2019-01-06 | 0 | 0 | 0 | 0 | -12.5669 | -12.5669 | 3960.1626 | 29622.0159 |  | 0
2019-01-07 | 0 | 0 | 0 | 0 | -12.5669 | -12.5669 | 3947.5957 | 29528.0158 |  | 0
2019-01-08 | 0 | 0 | 0 | 0 | -12.5669 | -12.5669 | 3935.0288 | 29434.0157 |  | 0
2019-01-09 | 0 | 0 | 0 | 0 | -12.5669 | -12.5669 | 3922.462 | 29340.0156 |  | 0
2019-01-10 | 0 | 0 | 0 | 0 | -12.5669 | -12.5669 | 3909.8951 | 29246.0155 |  | 0
2019-01-11 | 0.045833 | 126.5 | 4.0107 | 4.0107 | 109.9224 | 109.9224 | 3997.8631 | 29904.0163 |  | 9.3876
2019-01-12 | 0 | 0 | 0 | 0 | -12.5669 | -12.5669 | 3985.2963 | 29810.0162 |  | 0
2019-01-13 | 0 | 0 | 0 | 0 | -12.5669 | -12.5669 | 3972.7294 | 29716.0161 |  | 0
2019-01-14 | 0 | 0 | 0 | 0 | -12.5669 | -12.5669 | 3960.1626 | 29622.0159 |  | 0
2019-01-15 | 0 | 0 | 0 | 0 | -12.5669 | -12.5669 | 3947.5957 | 29528.0158 |  | 0
2019-01-16 | 0 | 0 | 0 | 0 | -12.5669 | -12.5669 | 3935.0288 | 29434.0157 |  | 0
2019-01-17 | 0 | 0 | 0 | 0 | -12.5669 | -12.5669 | 3922.462 | 29340.0156 |  | 0
2019-01-18 | 0 | 0 | 0 | 0 | -12.5669 | -12.5669 | 3909.8951 | 29246.0155 |  | 0
2019-01-19 | 0.0058333 | 16.1 | 4.0107 | 4.0107 | -0.47756 | -0.47756 | 3909.4176 | 29242.4434 |  | 0
2019-01-20 | 0 | 0 | 0 | 0 | -12.5669 | -12.5669 | 3896.8507 | 29148.4433 |  | 0
2019-01-21 | 0 | 0 | 0 | 0 | -12.5669 | -12.5669 | 3884.2838 | 29054.4432 |  | 0
2019-01-22 | 0 | 0 | 0 | 0 | -12.5669 | -12.5669 | 3871.717 | 28960.443 |  | 0
2019-01-23 | 0 | 0 | 0 | 0 | -12.5669 | -12.5669 | 3859.1501 | 28866.4429 |  | 0
2019-01-24 | 0 | 0 | 0 | 0 | -12.5669 | -12.5669 | 3846.5833 | 28772.4428 |  | 0
2019-01-25 | 0 | 0 | 0 | 0 | -12.5669 | -12.5669 | 3834.0164 | 28678.4427 |  | 0
2019-01-26 | 0 | 0 | 0 | 0 | -12.5669 | -12.5669 | 3821.4495 | 28584.4426 |  | 0
2019-01-27 | 0 | 0 | 0 | 0 | -12.5669 | -12.5669 | 3808.8827 | 28490.4425 |  | 0
2019-01-28 | 0 | 0 | 0 | 0 | -12.5669 | -12.5669 | 3796.3158 | 28396.4424 |  | 0
2019-01-29 | 0 | 0 | 0 | 0 | -12.5669 | -12.5669 | 3783.749 | 28302.4423 |  | 0
2019-01-30 | 0 | 0 | 0 | 0 | -12.5669 | -12.5669 | 3771.1821 | 28208.4421 |  | 0
2019-01-31 | 0 | 0 | 0 | 0 | -12.5669 | -12.5669 | 3758.6152 | 28114.442 |  | 0
2019-02-01 | 0 | 0 | 0 | 0 | -12.5669 | -12.5669 | 3746.0484 | 28020.4419 |  | 0
2019-02-02 | 0 | 0 | 0 | 0 | -12.5669 | -12.5669 | 3733.4815 | 27926.4418 |  | 0
2019-02-03 | 0 | 0 | 0 | 0 | -12.5669 | -12.5669 | 3720.9147 | 27832.4417 |  | 0
2019-02-04 | 0 | 0 | 0 | 0 | -12.5669 | -12.5669 | 3708.3478 | 27738.4416 |  | 0
2019-02-05 | 0 | 0 | 0 | 0 | -12.5669 | -12.5669 | 3695.7809 | 27644.4415 |  | 0
2019-02-06 | 0.00083333 | 2.3 | 4.0107 | 2.3 | -12.5669 | -12.5669 | 3683.2141 | 27550.4414 |  | 0
2019-02-07 | 0 | 0 | 0 | 0 | -12.5669 | -12.5669 | 3670.6472 | 27456.4412 |  | 0
2019-02-08 | 0 | 0 | 0 | 0 | -12.5669 | -12.5669 | 3658.0804 | 27362.4411 |  | 0
2019-02-09 | 0 | 0 | 0 | 0 | -12.5669 | -12.5669 | 3645.5135 | 27268.441 |  | 0
2019-02-10 | 0.00083333 | 2.3 | 4.0107 | 2.3 | -12.5669 | -12.5669 | 3632.9466 | 27174.4409 |  | 0
2019-02-11 | 0.0066667 | 18.4 | 4.0107 | 4.0107 | 1.8224 | 1.8224 | 3634.7691 | 27188.0728 |  | 0
2019-02-12 | 0 | 0 | 0 | 0 | -12.5669 | -12.5669 | 3622.2022 | 27094.0727 |  | 0
2019-02-13 | 0 | 0 | 0 | 0 | -12.5669 | -12.5669 | 3609.6354 | 27000.0726 |  | 0
2019-02-14 | 0 | 0 | 0 | 0 | -12.5669 | -12.5669 | 3597.0685 | 26906.0725 |  | 0
2019-02-15 | 0 | 0 | 0 | 0 | -12.5669 | -12.5669 | 3584.5016 | 26812.0723 |  | 0
2019-02-16 | 0 | 0 | 0 | 0 | -12.5669 | -12.5669 | 3571.9348 | 26718.0722 |  | 0
2019-02-17 | 0 | 0 | 0 | 0 | -12.5669 | -12.5669 | 3559.3679 | 26624.0721 |  | 0
2019-02-18 | 0 | 0 | 0 | 0 | -12.5669 | -12.5669 | 3546.8011 | 26530.072 |  | 0
2019-02-19 | 0.0075 | 20.7 | 4.0107 | 4.0107 | 4.1224 | 4.1224 | 3550.9235 | 26560.9079 |  | 0
2019-02-20 | 0 | 0 | 0 | 0 | -12.5669 | -12.5669 | 3538.3567 | 26466.9078 |  | 0
2019-02-21 | 0 | 0 | 0 | 0 | -12.5669 | -12.5669 | 3525.7898 | 26372.9077 |  | 0
2019-02-22 | 0 | 0 | 0 | 0 | -12.5669 | -12.5669 | 3513.2229 | 26278.9075 |  | 0
2019-02-23 | 0.00083333 | 2.3 | 4.0107 | 2.3 | -12.5669 | -12.5669 | 3500.6561 | 26184.9074 |  | 0
2019-02-24 | 0 | 0 | 0 | 0 | -12.5669 | -12.5669 | 3488.0892 | 26090.9073 |  | 0
2019-02-25 | 0 | 0 | 0 | 0 | -12.5669 | -12.5669 | 3475.5224 | 25996.9072 |  | 0
2019-02-26 | 0 | 0 | 0 | 0 | -12.5669 | -12.5669 | 3462.9555 | 25902.9071 |  | 0
2019-02-27 | 0 | 0 | 0 | 0 | -12.5669 | -12.5669 | 3450.3886 | 25808.907 |  | 0
2019-02-28 | 0 | 0 | 0 | 0 | -12.5669 | -12.5669 | 3437.8218 | 25714.9069 |  | 0
2019-03-01 | 0 | 0 | 0 | 0 | -12.5669 | -12.5669 | 3425.2549 | 25620.9068 |  | 0
2019-03-02 | 0 | 0 | 0 | 0 | -12.5669 | -12.5669 | 3412.6881 | 25526.9066 |  | 0
2019-03-03 | 0.0016667 | 4.6 | 4.0107 | 4.0107 | -11.9776 | -11.9776 | 3400.7105 | 25437.3145 |  | 0
2019-03-04 | 0 | 0 | 0 | 0 | -12.5669 | -12.5669 | 3388.1436 | 25343.3144 |  | 0
2019-03-05 | 0 | 0 | 0 | 0 | -12.5669 | -12.5669 | 3375.5768 | 25249.3143 |  | 0
2019-03-06 | 0 | 0 | 0 | 0 | -12.5669 | -12.5669 | 3363.0099 | 25155.3142 |  | 0
2019-03-07 | 0 | 0 | 0 | 0 | -12.5669 | -12.5669 | 3350.4431 | 25061.3141 |  | 0
2019-03-08 | 0 | 0 | 0 | 0 | -12.5669 | -12.5669 | 3337.8762 | 24967.314 |  | 0
2019-03-09 | 0.0033333 | 9.2 | 4.0107 | 4.0107 | -7.3776 | -7.3776 | 3330.4986 | 24912.1299 |  | 0
2019-03-10 | 0.036667 | 101.2 | 4.0107 | 4.0107 | 84.6224 | 84.6224 | 3415.1211 | 25545.1057 |  | 0
2019-03-11 | 0.075833 | 209.3 | 4.0107 | 4.0107 | 192.7224 | 192.7224 | 3607.8435 | 26986.6696 |  | 0
2019-03-12 | 0 | 0 | 0 | 0 | -12.5669 | -12.5669 | 3595.2767 | 26892.6695 |  | 0
2019-03-13 | 0.096667 | 266.8 | 4.0107 | 4.0107 | 250.2224 | 250.2224 | 3845.4991 | 28764.3334 |  | 0
2019-03-14 | 0 | 0 | 0 | 0 | -12.5669 | -12.5669 | 3832.9323 | 28670.3333 |  | 0
2019-03-15 | 0 | 0 | 0 | 0 | -12.5669 | -12.5669 | 3820.3654 | 28576.3332 |  | 0
2019-03-16 | 0 | 0 | 0 | 0 | -12.5669 | -12.5669 | 3807.7985 | 28482.3331 |  | 0
2019-03-17 | 0 | 0 | 0 | 0 | -12.5669 | -12.5669 | 3795.2317 | 28388.333 |  | 0
2019-03-18 | 0 | 0 | 0 | 0 | -12.5669 | -12.5669 | 3782.6648 | 28294.3328 |  | 0
2019-03-19 | 0 | 0 | 0 | 0 | -12.5669 | -12.5669 | 3770.098 | 28200.3327 |  | 0
2019-03-20 | 0 | 0 | 0 | 0 | -12.5669 | -12.5669 | 3757.5311 | 28106.3326 |  | 0
2019-03-21 | 0 | 0 | 0 | 0 | -12.5669 | -12.5669 | 3744.9642 | 28012.3325 |  | 0
2019-03-22 | 0 | 0 | 0 | 0 | -12.5669 | -12.5669 | 3732.3974 | 27918.3324 |  | 0
2019-03-23 | 0 | 0 | 0 | 0 | -12.5669 | -12.5669 | 3719.8305 | 27824.3323 |  | 0
2019-03-24 | 0 | 0 | 0 | 0 | -12.5669 | -12.5669 | 3707.2637 | 27730.3322 |  | 0
2019-03-25 | 0 | 0 | 0 | 0 | -12.5669 | -12.5669 | 3694.6968 | 27636.3321 |  | 0
2019-03-26 | 0 | 0 | 0 | 0 | -12.5669 | -12.5669 | 3682.1299 | 27542.3319 |  | 0
2019-03-27 | 0 | 0 | 0 | 0 | -12.5669 | -12.5669 | 3669.5631 | 27448.3318 |  | 0
2019-03-28 | 0 | 0 | 0 | 0 | -12.5669 | -12.5669 | 3656.9962 | 27354.3317 |  | 0
2019-03-29 | 0 | 0 | 0 | 0 | -12.5669 | -12.5669 | 3644.4294 | 27260.3316 |  | 0
2019-03-30 | 0 | 0 | 0 | 0 | -12.5669 | -12.5669 | 3631.8625 | 27166.3315 |  | 0
2019-03-31 | 0 | 0 | 0 | 0 | -12.5669 | -12.5669 | 3619.2956 | 27072.3314 |  | 0
2019-04-01 | 0 | 0 | 0 | 0 | -12.5669 | -12.5669 | 3606.7288 | 26978.3313 |  | 0
2019-04-02 | 0 | 0 | 0 | 0 | -12.5669 | -12.5669 | 3594.1619 | 26884.3312 |  | 0
2019-04-03 | 0 | 0 | 0 | 0 | -12.5669 | -12.5669 | 3581.5951 | 26790.331 |  | 0
2019-04-04 | 0.00083333 | 2.3 | 4.0107 | 2.3 | -12.5669 | -12.5669 | 3569.0282 | 26696.3309 |  | 0
2019-04-05 | 0 | 0 | 0 | 0 | -12.5669 | -12.5669 | 3556.4613 | 26602.3308 |  | 0
2019-04-06 | 0.0175 | 48.3 | 4.0107 | 4.0107 | 31.7224 | 31.7224 | 3588.1838 | 26839.6147 |  | 0
2019-04-07 | 0 | 0 | 0 | 0 | -12.5669 | -12.5669 | 3575.6169 | 26745.6146 |  | 0
2019-04-08 | 0 | 0 | 0 | 0 | -12.5669 | -12.5669 | 3563.0501 | 26651.6145 |  | 0
2019-04-09 | 0 | 0 | 0 | 0 | -12.5669 | -12.5669 | 3550.4832 | 26557.6144 |  | 0
2019-04-10 | 0 | 0 | 0 | 0 | -12.5669 | -12.5669 | 3537.9163 | 26463.6142 |  | 0
2019-04-11 | 0 | 0 | 0 | 0 | -12.5669 | -12.5669 | 3525.3495 | 26369.6141 |  | 0
2019-04-12 | 0 | 0 | 0 | 0 | -12.5669 | -12.5669 | 3512.7826 | 26275.614 |  | 0
2019-04-13 | 0.20917 | 577.3 | 4.0107 | 4.0107 | 560.7224 | 560.7224 | 3997.8631 | 29904.0163 |  | 63.0751
2019-04-14 | 0 | 0 | 0 | 0 | -12.5669 | -12.5669 | 3985.2963 | 29810.0162 |  | 0
2019-04-15 | 0 | 0 | 0 | 0 | -12.5669 | -12.5669 | 3972.7294 | 29716.0161 |  | 0
2019-04-16 | 0 | 0 | 0 | 0 | -12.5669 | -12.5669 | 3960.1626 | 29622.0159 |  | 0
2019-04-17 | 0 | 0 | 0 | 0 | -12.5669 | -12.5669 | 3947.5957 | 29528.0158 |  | 0
2019-04-18 | 0 | 0 | 0 | 0 | -12.5669 | -12.5669 | 3935.0288 | 29434.0157 |  | 0
2019-04-19 | 0 | 0 | 0 | 0 | -12.5669 | -12.5669 | 3922.462 | 29340.0156 |  | 0
2019-04-20 | 0 | 0 | 0 | 0 | -12.5669 | -12.5669 | 3909.8951 | 29246.0155 |  | 0
2019-04-21 | 0 | 0 | 0 | 0 | -12.5669 | -12.5669 | 3897.3283 | 29152.0154 |  | 0
2019-04-22 | 0 | 0 | 0 | 0 | -12.5669 | -12.5669 | 3884.7614 | 29058.0153 |  | 0
2019-04-23 | 0.06 | 165.6 | 4.0107 | 4.0107 | 149.0224 | 149.0224 | 3997.8631 | 29904.0163 |  | 23.3538
2019-04-24 | 0.00083333 | 2.3 | 4.0107 | 2.3 | -12.5669 | -12.5669 | 3985.2963 | 29810.0162 |  | 0
2019-04-25 | 0 | 0 | 0 | 0 | -12.5669 | -12.5669 | 3972.7294 | 29716.0161 |  | 0
2019-04-26 | 0 | 0 | 0 | 0 | -12.5669 | -12.5669 | 3960.1626 | 29622.0159 |  | 0
2019-04-27 | 0 | 0 | 0 | 0 | -12.5669 | -12.5669 | 3947.5957 | 29528.0158 |  | 0
2019-04-28 | 0.011667 | 32.2 | 4.0107 | 4.0107 | 15.6224 | 15.6224 | 3963.2181 | 29644.8717 |  | 0
2019-04-29 | 0.0016667 | 4.6 | 4.0107 | 4.0107 | -11.9776 | -11.9776 | 3951.2406 | 29555.2796 |  | 0
2019-04-30 | 0.13417 | 370.3 | 4.0107 | 4.0107 | 353.7224 | 353.7224 | 3997.8631 | 29904.0163 |  | 294.533
2019-05-01 | 0.023333 | 64.4 | 4.0107 | 4.0107 | 47.8224 | 47.8224 | 3997.8631 | 29904.0163 |  | 35.2556
2019-05-02 | 0.024167 | 66.7 | 4.0107 | 4.0107 | 50.1224 | 50.1224 | 3997.8631 | 29904.0163 |  | 37.5556
2019-05-03 | 0.026667 | 73.6 | 4.0107 | 4.0107 | 57.0224 | 57.0224 | 3997.8631 | 29904.0163 |  | 44.4556
2019-05-04 | 0 | 0 | 0 | 0 | -12.5669 | -12.5669 | 3985.2963 | 29810.0162 |  | 0
2019-05-05 | 0 | 0 | 0 | 0 | -12.5669 | -12.5669 | 3972.7294 | 29716.0161 |  | 0
2019-05-06 | 0 | 0 | 0 | 0 | -12.5669 | -12.5669 | 3960.1626 | 29622.0159 |  | 0
2019-05-07 | 0 | 0 | 0 | 0 | -12.5669 | -12.5669 | 3947.5957 | 29528.0158 |  | 0
2019-05-08 | 0.038333 | 105.8 | 4.0107 | 4.0107 | 89.2224 | 89.2224 | 3997.8631 | 29904.0163 |  | 26.3881
2019-05-09 | 0.0033333 | 9.2 | 4.0107 | 4.0107 | -7.3776 | -7.3776 | 3990.4856 | 29848.8322 |  | 0
2019-05-10 | 0.025833 | 71.3 | 4.0107 | 4.0107 | 54.7224 | 54.7224 | 3997.8631 | 29904.0163 |  | 34.778
2019-05-11 | 0.0091667 | 25.3 | 4.0107 | 4.0107 | 8.7224 | 8.7224 | 4006.5856 | 29969.2602 |  | 0
2019-05-12 | 0 | 0 | 0 | 0 | -12.5669 | -12.5669 | 3994.0187 | 29875.2601 |  | 0
2019-05-13 | 0 | 0 | 0 | 0 | -12.5669 | -12.5669 | 3981.4519 | 29781.2599 |  | 0
2019-05-14 | 0 | 0 | 0 | 0 | -12.5669 | -12.5669 | 3968.885 | 29687.2598 |  | 0
2019-05-15 | 0 | 0 | 0 | 0 | -12.5669 | -12.5669 | 3956.3181 | 29593.2597 |  | 0
2019-05-16 | 0 | 0 | 0 | 0 | -12.5669 | -12.5669 | 3943.7513 | 29499.2596 |  | 0
2019-05-17 | 0 | 0 | 0 | 0 | -12.5669 | -12.5669 | 3931.1844 | 29405.2595 |  | 0
2019-05-18 | 0.091667 | 253 | 4.0107 | 4.0107 | 236.4224 | 236.4224 | 3997.8631 | 29904.0163 |  | 157.1769
2019-05-19 | 0 | 0 | 0 | 0 | -12.5669 | -12.5669 | 3985.2963 | 29810.0162 |  | 0
2019-05-20 | 0 | 0 | 0 | 0 | -12.5669 | -12.5669 | 3972.7294 | 29716.0161 |  | 0
2019-05-21 | 0.1075 | 296.7 | 4.0107 | 4.0107 | 280.1224 | 280.1224 | 3997.8631 | 29904.0163 |  | 242.4219
2019-05-22 | 0 | 0 | 0 | 0 | -12.5669 | -12.5669 | 3985.2963 | 29810.0162 |  | 0
2019-05-23 | 0 | 0 | 0 | 0 | -12.5669 | -12.5669 | 3972.7294 | 29716.0161 |  | 0
2019-05-24 | 0.0016667 | 4.6 | 4.0107 | 4.0107 | -11.9776 | -11.9776 | 3960.7519 | 29626.4239 |  | 0
2019-05-25 | 0 | 0 | 0 | 0 | -12.5669 | -12.5669 | 3948.185 | 29532.4238 |  | 0
2019-05-26 | 0 | 0 | 0 | 0 | -12.5669 | -12.5669 | 3935.6181 | 29438.4237 |  | 0
2019-05-27 | 0 | 0 | 0 | 0 | -12.5669 | -12.5669 | 3923.0513 | 29344.4236 |  | 0
2019-05-28 | 0.066667 | 184 | 4.0107 | 4.0107 | 167.4224 | 167.4224 | 3997.8631 | 29904.0163 |  | 80.0437
2019-05-29 | 0.025833 | 71.3 | 4.0107 | 4.0107 | 54.7224 | 54.7224 | 3997.8631 | 29904.0163 |  | 42.1556
2019-05-30 | 0 | 0 | 0 | 0 | -12.5669 | -12.5669 | 3985.2963 | 29810.0162 |  | 0
2019-05-31 | 0 | 0 | 0 | 0 | -12.5669 | -12.5669 | 3972.7294 | 29716.0161 |  | 0
2019-06-01 | 0.0025 | 6.9 | 4.0107 | 4.0107 | -9.6776 | -9.6776 | 3963.0519 | 29643.6279 |  | 0
2019-06-02 | 0.024167 | 66.7 | 4.0107 | 4.0107 | 50.1224 | 50.1224 | 3997.8631 | 29904.0163 |  | 2.7443
2019-06-03 | 0.01 | 27.6 | 4.0107 | 4.0107 | 11.0224 | 11.0224 | 4008.8856 | 29986.4642 |  | 0
2019-06-04 | 0 | 0 | 0 | 0 | -12.5669 | -12.5669 | 3996.3187 | 29892.4641 |  | 0
2019-06-05 | 0.0525 | 144.9 | 4.0107 | 4.0107 | 128.3224 | 128.3224 | 3997.8631 | 29904.0163 |  | 114.2112
2019-06-06 | 0.0033333 | 9.2 | 4.0107 | 4.0107 | -7.3776 | -7.3776 | 3990.4856 | 29848.8322 |  | 0
2019-06-07 | 0 | 0 | 0 | 0 | -12.5669 | -12.5669 | 3977.9187 | 29754.8321 |  | 0
2019-06-08 | 0 | 0 | 0 | 0 | -12.5669 | -12.5669 | 3965.3519 | 29660.8319 |  | 0
2019-06-09 | 0 | 0 | 0 | 0 | -12.5669 | -12.5669 | 3952.785 | 29566.8318 |  | 0
2019-06-10 | 0 | 0 | 0 | 0 | -12.5669 | -12.5669 | 3940.2181 | 29472.8317 |  | 0
2019-06-11 | 0 | 0 | 0 | 0 | -12.5669 | -12.5669 | 3927.6513 | 29378.8316 |  | 0
2019-06-12 | 0.01 | 27.6 | 4.0107 | 4.0107 | 11.0224 | 11.0224 | 3938.6737 | 29461.2795 |  | 0
2019-06-13 | 0 | 0 | 0 | 0 | -12.5669 | -12.5669 | 3926.1069 | 29367.2794 |  | 0
2019-06-14 | 0.00083333 | 2.3 | 4.0107 | 2.3 | -12.5669 | -12.5669 | 3913.54 | 29273.2793 |  | 0
2019-06-15 | 0.1025 | 282.9 | 4.0107 | 4.0107 | 266.3224 | 266.3224 | 3997.8631 | 29904.0163 |  | 169.4325
2019-06-16 | 0.01 | 27.6 | 4.0107 | 4.0107 | 11.0224 | 11.0224 | 4008.8856 | 29986.4642 |  | 0
2019-06-17 | 0 | 0 | 0 | 0 | -12.5669 | -12.5669 | 3996.3187 | 29892.4641 |  | 0
2019-06-18 | 0 | 0 | 0 | 0 | -12.5669 | -12.5669 | 3983.7519 | 29798.4639 |  | 0
2019-06-19 | 0.00083333 | 2.3 | 4.0107 | 2.3 | -12.5669 | -12.5669 | 3971.185 | 29704.4638 |  | 0
2019-06-20 | 0 | 0 | 0 | 0 | -12.5669 | -12.5669 | 3958.6181 | 29610.4637 |  | 0
2019-06-21 | 0 | 0 | 0 | 0 | -12.5669 | -12.5669 | 3946.0513 | 29516.4636 |  | 0
2019-06-22 | 0 | 0 | 0 | 0 | -12.5669 | -12.5669 | 3933.4844 | 29422.4635 |  | 0
2019-06-23 | 0.12417 | 342.7 | 4.0107 | 4.0107 | 326.1224 | 326.1224 | 3997.8631 | 29904.0163 |  | 249.1769
2019-06-24 | 0 | 0 | 0 | 0 | -12.5669 | -12.5669 | 3985.2963 | 29810.0162 |  | 0
2019-06-25 | 0 | 0 | 0 | 0 | -12.5669 | -12.5669 | 3972.7294 | 29716.0161 |  | 0
2019-06-26 | 0 | 0 | 0 | 0 | -12.5669 | -12.5669 | 3960.1626 | 29622.0159 |  | 0
2019-06-27 | 0 | 0 | 0 | 0 | -12.5669 | -12.5669 | 3947.5957 | 29528.0158 |  | 0
2019-06-28 | 0 | 0 | 0 | 0 | -12.5669 | -12.5669 | 3935.0288 | 29434.0157 |  | 0
2019-06-29 | 0 | 0 | 0 | 0 | -12.5669 | -12.5669 | 3922.462 | 29340.0156 |  | 0
2019-06-30 | 0 | 0 | 0 | 0 | -12.5669 | -12.5669 | 3909.8951 | 29246.0155 |  | 0
2019-07-01 | 0 | 0 | 0 | 0 | -12.5669 | -12.5669 | 3897.3283 | 29152.0154 |  | 0
2019-07-02 | 0 | 0 | 0 | 0 | -12.5669 | -12.5669 | 3884.7614 | 29058.0153 |  | 0
2019-07-03 | 0 | 0 | 0 | 0 | -12.5669 | -12.5669 | 3872.1945 | 28964.0152 |  | 0
2019-07-04 | 0 | 0 | 0 | 0 | -12.5669 | -12.5669 | 3859.6277 | 28870.015 |  | 0
2019-07-05 | 0 | 0 | 0 | 0 | -12.5669 | -12.5669 | 3847.0608 | 28776.0149 |  | 0
2019-07-06 | 0 | 0 | 0 | 0 | -12.5669 | -12.5669 | 3834.494 | 28682.0148 |  | 0
2019-07-07 | 0.049167 | 135.7 | 4.0107 | 4.0107 | 119.1224 | 119.1224 | 3953.6164 | 29573.0507 |  | 0
2019-07-08 | 0 | 0 | 0 | 0 | -12.5669 | -12.5669 | 3941.0495 | 29479.0506 |  | 0
2019-07-09 | 0 | 0 | 0 | 0 | -12.5669 | -12.5669 | 3928.4827 | 29385.0505 |  | 0
2019-07-10 | 0 | 0 | 0 | 0 | -12.5669 | -12.5669 | 3915.9158 | 29291.0504 |  | 0
2019-07-11 | 0 | 0 | 0 | 0 | -12.5669 | -12.5669 | 3903.349 | 29197.0503 |  | 0
2019-07-12 | 0 | 0 | 0 | 0 | -12.5669 | -12.5669 | 3890.7821 | 29103.0501 |  | 0
2019-07-13 | 0 | 0 | 0 | 0 | -12.5669 | -12.5669 | 3878.2152 | 29009.05 |  | 0
2019-07-14 | 0 | 0 | 0 | 0 | -12.5669 | -12.5669 | 3865.6484 | 28915.0499 |  | 0
2019-07-15 | 0 | 0 | 0 | 0 | -12.5669 | -12.5669 | 3853.0815 | 28821.0498 |  | 0
2019-07-16 | 0 | 0 | 0 | 0 | -12.5669 | -12.5669 | 3840.5147 | 28727.0497 |  | 0
2019-07-17 | 0 | 0 | 0 | 0 | -12.5669 | -12.5669 | 3827.9478 | 28633.0496 |  | 0
2019-07-18 | 0 | 0 | 0 | 0 | -12.5669 | -12.5669 | 3815.3809 | 28539.0495 |  | 0
2019-07-19 | 0 | 0 | 0 | 0 | -12.5669 | -12.5669 | 3802.8141 | 28445.0494 |  | 0
2019-07-20 | 0 | 0 | 0 | 0 | -12.5669 | -12.5669 | 3790.2472 | 28351.0492 |  | 0
2019-07-21 | 0 | 0 | 0 | 0 | -12.5669 | -12.5669 | 3777.6804 | 28257.0491 |  | 0
2019-07-22 | 0 | 0 | 0 | 0 | -12.5669 | -12.5669 | 3765.1135 | 28163.049 |  | 0
2019-07-23 | 0 | 0 | 0 | 0 | -12.5669 | -12.5669 | 3752.5466 | 28069.0489 |  | 0
2019-07-24 | 0 | 0 | 0 | 0 | -12.5669 | -12.5669 | 3739.9798 | 27975.0488 |  | 0
2019-07-25 | 0 | 0 | 0 | 0 | -12.5669 | -12.5669 | 3727.4129 | 27881.0487 |  | 0
2019-07-26 | 0 | 0 | 0 | 0 | -12.5669 | -12.5669 | 3714.8461 | 27787.0486 |  | 0
2019-07-27 | 0 | 0 | 0 | 0 | -12.5669 | -12.5669 | 3702.2792 | 27693.0485 |  | 0
2019-07-28 | 0 | 0 | 0 | 0 | -12.5669 | -12.5669 | 3689.7123 | 27599.0483 |  | 0
2019-07-29 | 0 | 0 | 0 | 0 | -12.5669 | -12.5669 | 3677.1455 | 27505.0482 |  | 0
2019-07-30 | 0 | 0 | 0 | 0 | -12.5669 | -12.5669 | 3664.5786 | 27411.0481 |  | 0
2019-07-31 | 0 | 0 | 0 | 0 | -12.5669 | -12.5669 | 3652.0118 | 27317.048 |  | 0
2019-08-01 | 0 | 0 | 0 | 0 | -12.5669 | -12.5669 | 3639.4449 | 27223.0479 |  | 0
2019-08-02 | 0 | 0 | 0 | 0 | -12.5669 | -12.5669 | 3626.878 | 27129.0478 |  | 0
2019-08-03 | 0 | 0 | 0 | 0 | -12.5669 | -12.5669 | 3614.3112 | 27035.0477 |  | 0
2019-08-04 | 0 | 0 | 0 | 0 | -12.5669 | -12.5669 | 3601.7443 | 26941.0475 |  | 0
2019-08-05 | 0 | 0 | 0 | 0 | -12.5669 | -12.5669 | 3589.1775 | 26847.0474 |  | 0
2019-08-06 | 0 | 0 | 0 | 0 | -12.5669 | -12.5669 | 3576.6106 | 26753.0473 |  | 0
2019-08-07 | 0 | 0 | 0 | 0 | -12.5669 | -12.5669 | 3564.0437 | 26659.0472 |  | 0
2019-08-08 | 0 | 0 | 0 | 0 | -12.5669 | -12.5669 | 3551.4769 | 26565.0471 |  | 0
2019-08-09 | 0 | 0 | 0 | 0 | -12.5669 | -12.5669 | 3538.91 | 26471.047 |  | 0
2019-08-10 | 0 | 0 | 0 | 0 | -12.5669 | -12.5669 | 3526.3432 | 26377.0469 |  | 0
2019-08-11 | 0 | 0 | 0 | 0 | -12.5669 | -12.5669 | 3513.7763 | 26283.0468 |  | 0
2019-08-12 | 0 | 0 | 0 | 0 | -12.5669 | -12.5669 | 3501.2094 | 26189.0466 |  | 0
2019-08-13 | 0.005 | 13.8 | 4.0107 | 4.0107 | -2.7776 | -2.7776 | 3498.4319 | 26168.2705 |  | 0
2019-08-14 | 0.015 | 41.4 | 4.0107 | 4.0107 | 24.8224 | 24.8224 | 3523.2543 | 26353.9424 |  | 0
2019-08-15 | 0 | 0 | 0 | 0 | -12.5669 | -12.5669 | 3510.6875 | 26259.9423 |  | 0
2019-08-16 | 0 | 0 | 0 | 0 | -12.5669 | -12.5669 | 3498.1206 | 26165.9422 |  | 0
2019-08-17 | 0 | 0 | 0 | 0 | -12.5669 | -12.5669 | 3485.5538 | 26071.9421 |  | 0
2019-08-18 | 0.00083333 | 2.3 | 4.0107 | 2.3 | -12.5669 | -12.5669 | 3472.9869 | 25977.942 |  | 0
2019-08-19 | 0 | 0 | 0 | 0 | -12.5669 | -12.5669 | 3460.42 | 25883.9419 |  | 0
2019-08-20 | 0 | 0 | 0 | 0 | -12.5669 | -12.5669 | 3447.8532 | 25789.9417 |  | 0
2019-08-21 | 0 | 0 | 0 | 0 | -12.5669 | -12.5669 | 3435.2863 | 25695.9416 |  | 0
2019-08-22 | 0 | 0 | 0 | 0 | -12.5669 | -12.5669 | 3422.7195 | 25601.9415 |  | 0
2019-08-23 | 0.005 | 13.8 | 4.0107 | 4.0107 | -2.7776 | -2.7776 | 3419.9419 | 25581.1654 |  | 0
2019-08-24 | 0 | 0 | 0 | 0 | -12.5669 | -12.5669 | 3407.375 | 25487.1653 |  | 0
2019-08-25 | 0 | 0 | 0 | 0 | -12.5669 | -12.5669 | 3394.8082 | 25393.1652 |  | 0
2019-08-26 | 0 | 0 | 0 | 0 | -12.5669 | -12.5669 | 3382.2413 | 25299.1651 |  | 0
2019-08-27 | 0.016667 | 46 | 4.0107 | 4.0107 | 29.4224 | 29.4224 | 3411.6638 | 25519.245 |  | 0
2019-08-28 | 0 | 0 | 0 | 0 | -12.5669 | -12.5669 | 3399.0969 | 25425.2448 |  | 0
2019-08-29 | 0 | 0 | 0 | 0 | -12.5669 | -12.5669 | 3386.53 | 25331.2447 |  | 0
2019-08-30 | 0.069167 | 190.9 | 4.0107 | 4.0107 | 174.3224 | 174.3224 | 3560.8525 | 26635.1766 |  | 0
2019-08-31 | 0 | 0 | 0 | 0 | -12.5669 | -12.5669 | 3548.2856 | 26541.1765 |  | 0
2019-09-01 | 0 | 0 | 0 | 0 | -12.5669 | -12.5669 | 3535.7188 | 26447.1764 |  | 0
2019-09-02 | 0 | 0 | 0 | 0 | -12.5669 | -12.5669 | 3523.1519 | 26353.1763 |  | 0
2019-09-03 | 0 | 0 | 0 | 0 | -12.5669 | -12.5669 | 3510.585 | 26259.1762 |  | 0
2019-09-04 | 0 | 0 | 0 | 0 | -12.5669 | -12.5669 | 3498.0182 | 26165.1761 |  | 0
2019-09-05 | 0 | 0 | 0 | 0 | -12.5669 | -12.5669 | 3485.4513 | 26071.1759 |  | 0
2019-09-06 | 0 | 0 | 0 | 0 | -12.5669 | -12.5669 | 3472.8845 | 25977.1758 |  | 0
2019-09-07 | 0 | 0 | 0 | 0 | -12.5669 | -12.5669 | 3460.3176 | 25883.1757 |  | 0
2019-09-08 | 0 | 0 | 0 | 0 | -12.5669 | -12.5669 | 3447.7507 | 25789.1756 |  | 0
2019-09-09 | 0 | 0 | 0 | 0 | -12.5669 | -12.5669 | 3435.1839 | 25695.1755 |  | 0
2019-09-10 | 0 | 0 | 0 | 0 | -12.5669 | -12.5669 | 3422.617 | 25601.1754 |  | 0
2019-09-11 | 0 | 0 | 0 | 0 | -12.5669 | -12.5669 | 3410.0502 | 25507.1753 |  | 0
2019-09-12 | 0 | 0 | 0 | 0 | -12.5669 | -12.5669 | 3397.4833 | 25413.1752 |  | 0
2019-09-13 | 0.10917 | 301.3 | 4.0107 | 4.0107 | 284.7224 | 284.7224 | 3682.2058 | 27542.899 |  | 0
2019-09-14 | 0 | 0 | 0 | 0 | -12.5669 | -12.5669 | 3669.6389 | 27448.8989 |  | 0
2019-09-15 | 0 | 0 | 0 | 0 | -12.5669 | -12.5669 | 3657.072 | 27354.8988 |  | 0
2019-09-16 | 0 | 0 | 0 | 0 | -12.5669 | -12.5669 | 3644.5052 | 27260.8987 |  | 0
2019-09-17 | 0 | 0 | 0 | 0 | -12.5669 | -12.5669 | 3631.9383 | 27166.8986 |  | 0
2019-09-18 | 0 | 0 | 0 | 0 | -12.5669 | -12.5669 | 3619.3715 | 27072.8985 |  | 0
2019-09-19 | 0 | 0 | 0 | 0 | -12.5669 | -12.5669 | 3606.8046 | 26978.8984 |  | 0
2019-09-20 | 0.06 | 165.6 | 4.0107 | 4.0107 | 149.0224 | 149.0224 | 3755.827 | 28093.5862 |  | 0
2019-09-21 | 0 | 0 | 0 | 0 | -12.5669 | -12.5669 | 3743.2602 | 27999.5861 |  | 0
2019-09-22 | 0.038333 | 105.8 | 4.0107 | 4.0107 | 89.2224 | 89.2224 | 3832.4826 | 28666.97 |  | 0
2019-09-23 | 0.00083333 | 2.3 | 4.0107 | 2.3 | -12.5669 | -12.5669 | 3819.9158 | 28572.9699 |  | 0
2019-09-24 | 0.028333 | 78.2 | 4.0107 | 4.0107 | 61.6224 | 61.6224 | 3881.5382 | 29033.9058 |  | 0
2019-09-25 | 0 | 0 | 0 | 0 | -12.5669 | -12.5669 | 3868.9713 | 28939.9057 |  | 0
2019-09-26 | 0 | 0 | 0 | 0 | -12.5669 | -12.5669 | 3856.4045 | 28845.9056 |  | 0
2019-09-27 | 0 | 0 | 0 | 0 | -12.5669 | -12.5669 | 3843.8376 | 28751.9055 |  | 0
2019-09-28 | 0 | 0 | 0 | 0 | -12.5669 | -12.5669 | 3831.2708 | 28657.9053 |  | 0
2019-09-29 | 0 | 0 | 0 | 0 | -12.5669 | -12.5669 | 3818.7039 | 28563.9052 |  | 0
2019-09-30 | 0 | 0 | 0 | 0 | -12.5669 | -12.5669 | 3806.137 | 28469.9051 |  | 0
2019-10-01 | 0 | 0 | 0 | 0 | -12.5669 | -12.5669 | 3793.5702 | 28375.905 |  | 0
2019-10-02 | 0 | 0 | 0 | 0 | -12.5669 | -12.5669 | 3781.0033 | 28281.9049 |  | 0
2019-10-03 | 0 | 0 | 0 | 0 | -12.5669 | -12.5669 | 3768.4365 | 28187.9048 |  | 0
2019-10-04 | 0 | 0 | 0 | 0 | -12.5669 | -12.5669 | 3755.8696 | 28093.9047 |  | 0
2019-10-05 | 0 | 0 | 0 | 0 | -12.5669 | -12.5669 | 3743.3027 | 27999.9046 |  | 0
2019-10-06 | 0 | 0 | 0 | 0 | -12.5669 | -12.5669 | 3730.7359 | 27905.9044 |  | 0
2019-10-07 | 0 | 0 | 0 | 0 | -12.5669 | -12.5669 | 3718.169 | 27811.9043 |  | 0
2019-10-08 | 0 | 0 | 0 | 0 | -12.5669 | -12.5669 | 3705.6022 | 27717.9042 |  | 0
2019-10-09 | 0.00083333 | 2.3 | 4.0107 | 2.3 | -12.5669 | -12.5669 | 3693.0353 | 27623.9041 |  | 0
2019-10-10 | 0 | 0 | 0 | 0 | -12.5669 | -12.5669 | 3680.4684 | 27529.904 |  | 0
2019-10-11 | 0 | 0 | 0 | 0 | -12.5669 | -12.5669 | 3667.9016 | 27435.9039 |  | 0
2019-10-12 | 0 | 0 | 0 | 0 | -12.5669 | -12.5669 | 3655.3347 | 27341.9038 |  | 0
2019-10-13 | 0 | 0 | 0 | 0 | -12.5669 | -12.5669 | 3642.7679 | 27247.9037 |  | 0
2019-10-14 | 0 | 0 | 0 | 0 | -12.5669 | -12.5669 | 3630.201 | 27153.9035 |  | 0
2019-10-15 | 0 | 0 | 0 | 0 | -12.5669 | -12.5669 | 3617.6341 | 27059.9034 |  | 0
2019-10-16 | 0 | 0 | 0 | 0 | -12.5669 | -12.5669 | 3605.0673 | 26965.9033 |  | 0
2019-10-17 | 0 | 0 | 0 | 0 | -12.5669 | -12.5669 | 3592.5004 | 26871.9032 |  | 0
2019-10-18 | 0.00083333 | 2.3 | 4.0107 | 2.3 | -12.5669 | -12.5669 | 3579.9336 | 26777.9031 |  | 0
2019-10-19 | 0 | 0 | 0 | 0 | -12.5669 | -12.5669 | 3567.3667 | 26683.903 |  | 0
2019-10-20 | 0.00083333 | 2.3 | 4.0107 | 2.3 | -12.5669 | -12.5669 | 3554.7998 | 26589.9029 |  | 0
2019-10-21 | 0 | 0 | 0 | 0 | -12.5669 | -12.5669 | 3542.233 | 26495.9028 |  | 0
2019-10-22 | 0 | 0 | 0 | 0 | -12.5669 | -12.5669 | 3529.6661 | 26401.9026 |  | 0
2019-10-23 | 0.0058333 | 16.1 | 4.0107 | 4.0107 | -0.47756 | -0.47756 | 3529.1886 | 26398.3305 |  | 0
2019-10-24 | 0.0475 | 131.1 | 4.0107 | 4.0107 | 114.5224 | 114.5224 | 3643.711 | 27254.9584 |  | 0
2019-10-25 | 0.024167 | 66.7 | 4.0107 | 4.0107 | 50.1224 | 50.1224 | 3693.8335 | 27629.8743 |  | 0
2019-10-26 | 0 | 0 | 0 | 0 | -12.5669 | -12.5669 | 3681.2666 | 27535.8742 |  | 0
2019-10-27 | 0 | 0 | 0 | 0 | -12.5669 | -12.5669 | 3668.6997 | 27441.8741 |  | 0
2019-10-28 | 0 | 0 | 0 | 0 | -12.5669 | -12.5669 | 3656.1329 | 27347.874 |  | 0
2019-10-29 | 0.0041667 | 11.5 | 4.0107 | 4.0107 | -5.0776 | -5.0776 | 3651.0553 | 27309.8938 |  | 0
2019-10-30 | 0 | 0 | 0 | 0 | -12.5669 | -12.5669 | 3638.4885 | 27215.8937 |  | 0
2019-10-31 | 0 | 0 | 0 | 0 | -12.5669 | -12.5669 | 3625.9216 | 27121.8936 |  | 0
2019-11-01 | 0 | 0 | 0 | 0 | -12.5669 | -12.5669 | 3613.3547 | 27027.8935 |  | 0
2019-11-02 | 0 | 0 | 0 | 0 | -12.5669 | -12.5669 | 3600.7879 | 26933.8934 |  | 0
2019-11-03 | 0 | 0 | 0 | 0 | -12.5669 | -12.5669 | 3588.221 | 26839.8933 |  | 0
2019-11-04 | 0 | 0 | 0 | 0 | -12.5669 | -12.5669 | 3575.6542 | 26745.8932 |  | 0
2019-11-05 | 0 | 0 | 0 | 0 | -12.5669 | -12.5669 | 3563.0873 | 26651.8931 |  | 0
2019-11-06 | 0.068333 | 188.6 | 4.0107 | 4.0107 | 172.0224 | 172.0224 | 3735.1098 | 27938.6209 |  | 0
2019-11-07 | 0.041667 | 115 | 4.0107 | 4.0107 | 98.4224 | 98.4224 | 3833.5322 | 28674.8208 |  | 0
2019-11-08 | 0 | 0 | 0 | 0 | -12.5669 | -12.5669 | 3820.9653 | 28580.8207 |  | 0
2019-11-09 | 0 | 0 | 0 | 0 | -12.5669 | -12.5669 | 3808.3985 | 28486.8206 |  | 0
2019-11-10 | 0 | 0 | 0 | 0 | -12.5669 | -12.5669 | 3795.8316 | 28392.8205 |  | 0
2019-11-11 | 0.00083333 | 2.3 | 4.0107 | 2.3 | -12.5669 | -12.5669 | 3783.2648 | 28298.8204 |  | 0
2019-11-12 | 0 | 0 | 0 | 0 | -12.5669 | -12.5669 | 3770.6979 | 28204.8203 |  | 0
2019-11-13 | 0 | 0 | 0 | 0 | -12.5669 | -12.5669 | 3758.131 | 28110.8202 |  | 0
2019-11-14 | 0 | 0 | 0 | 0 | -12.5669 | -12.5669 | 3745.5642 | 28016.82 |  | 0
2019-11-15 | 0 | 0 | 0 | 0 | -12.5669 | -12.5669 | 3732.9973 | 27922.8199 |  | 0
2019-11-16 | 0 | 0 | 0 | 0 | -12.5669 | -12.5669 | 3720.4305 | 27828.8198 |  | 0
2019-11-17 | 0 | 0 | 0 | 0 | -12.5669 | -12.5669 | 3707.8636 | 27734.8197 |  | 0
2019-11-18 | 0 | 0 | 0 | 0 | -12.5669 | -12.5669 | 3695.2967 | 27640.8196 |  | 0
2019-11-19 | 0 | 0 | 0 | 0 | -12.5669 | -12.5669 | 3682.7299 | 27546.8195 |  | 0
2019-11-20 | 0.0033333 | 9.2 | 4.0107 | 4.0107 | -7.3776 | -7.3776 | 3675.3523 | 27491.6354 |  | 0
2019-11-21 | 0.0125 | 34.5 | 4.0107 | 4.0107 | 17.9224 | 17.9224 | 3693.2748 | 27625.6953 |  | 0
2019-11-22 | 0.0083333 | 23 | 4.0107 | 4.0107 | 6.4224 | 6.4224 | 3699.6972 | 27673.7351 |  | 0
2019-11-23 | 0 | 0 | 0 | 0 | -12.5669 | -12.5669 | 3687.1304 | 27579.735 |  | 0
2019-11-24 | 0 | 0 | 0 | 0 | -12.5669 | -12.5669 | 3674.5635 | 27485.7349 |  | 0
2019-11-25 | 0 | 0 | 0 | 0 | -12.5669 | -12.5669 | 3661.9966 | 27391.7348 |  | 0
2019-11-26 | 0 | 0 | 0 | 0 | -12.5669 | -12.5669 | 3649.4298 | 27297.7347 |  | 0
2019-11-27 | 0.01 | 27.6 | 4.0107 | 4.0107 | 11.0224 | 11.0224 | 3660.4522 | 27380.1826 |  | 0
2019-11-28 | 0.035 | 96.6 | 4.0107 | 4.0107 | 80.0224 | 80.0224 | 3740.4747 | 27978.7505 |  | 0
2019-11-29 | 0.0041667 | 11.5 | 4.0107 | 4.0107 | -5.0776 | -5.0776 | 3735.3971 | 27940.7704 |  | 0
2019-11-30 | 0 | 0 | 0 | 0 | -12.5669 | -12.5669 | 3722.8302 | 27846.7702 |  | 0
2019-12-01 | 0 | 0 | 0 | 0 | -12.5669 | -12.5669 | 3710.2634 | 27752.7701 |  | 0
2019-12-02 | 0 | 0 | 0 | 0 | -12.5669 | -12.5669 | 3697.6965 | 27658.77 |  | 0
2019-12-03 | 0 | 0 | 0 | 0 | -12.5669 | -12.5669 | 3685.1297 | 27564.7699 |  | 0
2019-12-04 | 0 | 0 | 0 | 0 | -12.5669 | -12.5669 | 3672.5628 | 27470.7698 |  | 0
2019-12-05 | 0 | 0 | 0 | 0 | -12.5669 | -12.5669 | 3659.9959 | 27376.7697 |  | 0
2019-12-06 | 0 | 0 | 0 | 0 | -12.5669 | -12.5669 | 3647.4291 | 27282.7696 |  | 0
2019-12-07 | 0 | 0 | 0 | 0 | -12.5669 | -12.5669 | 3634.8622 | 27188.7694 |  | 0
2019-12-08 | 0 | 0 | 0 | 0 | -12.5669 | -12.5669 | 3622.2954 | 27094.7693 |  | 0
2019-12-09 | 0 | 0 | 0 | 0 | -12.5669 | -12.5669 | 3609.7285 | 27000.7692 |  | 0
2019-12-10 | 0 | 0 | 0 | 0 | -12.5669 | -12.5669 | 3597.1616 | 26906.7691 |  | 0
2019-12-11 | 0 | 0 | 0 | 0 | -12.5669 | -12.5669 | 3584.5948 | 26812.769 |  | 0
2019-12-12 | 0 | 0 | 0 | 0 | -12.5669 | -12.5669 | 3572.0279 | 26718.7689 |  | 0
2019-12-13 | 0 | 0 | 0 | 0 | -12.5669 | -12.5669 | 3559.4611 | 26624.7688 |  | 0
2019-12-14 | 0 | 0 | 0 | 0 | -12.5669 | -12.5669 | 3546.8942 | 26530.7687 |  | 0
2019-12-15 | 0 | 0 | 0 | 0 | -12.5669 | -12.5669 | 3534.3273 | 26436.7685 |  | 0
2019-12-16 | 0 | 0 | 0 | 0 | -12.5669 | -12.5669 | 3521.7605 | 26342.7684 |  | 0
2019-12-17 | 0 | 0 | 0 | 0 | -12.5669 | -12.5669 | 3509.1936 | 26248.7683 |  | 0
2019-12-18 | 0 | 0 | 0 | 0 | -12.5669 | -12.5669 | 3496.6268 | 26154.7682 |  | 0
2019-12-19 | 0 | 0 | 0 | 0 | -12.5669 | -12.5669 | 3484.0599 | 26060.7681 |  | 0
2019-12-20 | 0 | 0 | 0 | 0 | -12.5669 | -12.5669 | 3471.493 | 25966.768 |  | 0
2019-12-21 | 0.00083333 | 2.3 | 4.0107 | 2.3 | -12.5669 | -12.5669 | 3458.9262 | 25872.7679 |  | 0
2019-12-22 | 0 | 0 | 0 | 0 | -12.5669 | -12.5669 | 3446.3593 | 25778.7678 |  | 0
2019-12-23 | 0 | 0 | 0 | 0 | -12.5669 | -12.5669 | 3433.7925 | 25684.7676 |  | 0
2019-12-24 | 0 | 0 | 0 | 0 | -12.5669 | -12.5669 | 3421.2256 | 25590.7675 |  | 0
2019-12-25 | 0 | 0 | 0 | 0 | -12.5669 | -12.5669 | 3408.6587 | 25496.7674 |  | 0
2019-12-26 | 0 | 0 | 0 | 0 | -12.5669 | -12.5669 | 3396.0919 | 25402.7673 |  | 0
2019-12-27 | 0 | 0 | 0 | 0 | -12.5669 | -12.5669 | 3383.525 | 25308.7672 |  | 0
2019-12-28 | 0.048333 | 133.4 | 4.0107 | 4.0107 | 116.8224 | 116.8224 | 3500.3475 | 26182.5991 |  | 0
2019-12-29 | 0 | 0 | 0 | 0 | -12.5669 | -12.5669 | 3487.7806 | 26088.599 |  | 0
2019-12-30 | 0 | 0 | 0 | 0 | -12.5669 | -12.5669 | 3475.2138 | 25994.5989 |  | 0
2019-12-31 | 0 | 0 | 0 | 0 | -12.5669 | -12.5669 | 3462.6469 | 25900.5987 |  | 0
2020-01-01 | 0 | 0 | 0 | 0 | -12.5669 | -12.5669 | 3450.08 | 25806.5986 |  | 0
2020-01-02 | 0 | 0 | 0 | 0 | -12.5669 | -12.5669 | 3437.5132 | 25712.5985 |  | 0
2020-01-03 | 0 | 0 | 0 | 0 | -12.5669 | -12.5669 | 3424.9463 | 25618.5984 |  | 0
2020-01-04 | 0 | 0 | 0 | 0 | -12.5669 | -12.5669 | 3412.3795 | 25524.5983 |  | 0
2020-01-05 | 0 | 0 | 0 | 0 | -12.5669 | -12.5669 | 3399.8126 | 25430.5982 |  | 0
2020-01-06 | 0 | 0 | 0 | 0 | -12.5669 | -12.5669 | 3387.2457 | 25336.5981 |  | 0
2020-01-07 | 0 | 0 | 0 | 0 | -12.5669 | -12.5669 | 3374.6789 | 25242.598 |  | 0
2020-01-08 | 0 | 0 | 0 | 0 | -12.5669 | -12.5669 | 3362.112 | 25148.5978 |  | 0
2020-01-09 | 0 | 0 | 0 | 0 | -12.5669 | -12.5669 | 3349.5452 | 25054.5977 |  | 0
2020-01-10 | 0 | 0 | 0 | 0 | -12.5669 | -12.5669 | 3336.9783 | 24960.5976 |  | 0
2020-01-11 | 0.00083333 | 2.3 | 4.0107 | 2.3 | -12.5669 | -12.5669 | 3324.4114 | 24866.5975 |  | 0
2020-01-12 | 0 | 0 | 0 | 0 | -12.5669 | -12.5669 | 3311.8446 | 24772.5974 |  | 0
2020-01-13 | 0 | 0 | 0 | 0 | -12.5669 | -12.5669 | 3299.2777 | 24678.5973 |  | 0
2020-01-14 | 0 | 0 | 0 | 0 | -12.5669 | -12.5669 | 3286.7109 | 24584.5972 |  | 0
2020-01-15 | 0 | 0 | 0 | 0 | -12.5669 | -12.5669 | 3274.144 | 24490.5971 |  | 0
2020-01-16 | 0.11917 | 328.9 | 4.0107 | 4.0107 | 312.3224 | 312.3224 | 3586.4664 | 26826.7689 |  | 0
2020-01-17 | 0.080833 | 223.1 | 4.0107 | 4.0107 | 206.5224 | 206.5224 | 3792.9889 | 28371.5568 |  | 0
2020-01-18 | 0 | 0 | 0 | 0 | -12.5669 | -12.5669 | 3780.422 | 28277.5567 |  | 0
2020-01-19 | 0 | 0 | 0 | 0 | -12.5669 | -12.5669 | 3767.8552 | 28183.5566 |  | 0
2020-01-20 | 0 | 0 | 0 | 0 | -12.5669 | -12.5669 | 3755.2883 | 28089.5565 |  | 0
2020-01-21 | 0.015 | 41.4 | 4.0107 | 4.0107 | 24.8224 | 24.8224 | 3780.1107 | 28275.2284 |  | 0
2020-01-22 | 0.011667 | 32.2 | 4.0107 | 4.0107 | 15.6224 | 15.6224 | 3795.7332 | 28392.0843 |  | 0
2020-01-23 | 0 | 0 | 0 | 0 | -12.5669 | -12.5669 | 3783.1663 | 28298.0841 |  | 0
2020-01-24 | 0 | 0 | 0 | 0 | -12.5669 | -12.5669 | 3770.5995 | 28204.084 |  | 0
2020-01-25 | 0 | 0 | 0 | 0 | -12.5669 | -12.5669 | 3758.0326 | 28110.0839 |  | 0
2020-01-26 | 0 | 0 | 0 | 0 | -12.5669 | -12.5669 | 3745.4657 | 28016.0838 |  | 0
2020-01-27 | 0 | 0 | 0 | 0 | -12.5669 | -12.5669 | 3732.8989 | 27922.0837 |  | 0
2020-01-28 | 0.013333 | 36.8 | 4.0107 | 4.0107 | 20.2224 | 20.2224 | 3753.1213 | 28073.3476 |  | 0
2020-01-29 | 0 | 0 | 0 | 0 | -12.5669 | -12.5669 | 3740.5545 | 27979.3475 |  | 0
2020-01-30 | 0 | 0 | 0 | 0 | -12.5669 | -12.5669 | 3727.9876 | 27885.3474 |  | 0
2020-01-31 | 0 | 0 | 0 | 0 | -12.5669 | -12.5669 | 3715.4208 | 27791.3472 |  | 0
2020-02-01 | 0 | 0 | 0 | 0 | -12.5669 | -12.5669 | 3702.8539 | 27697.3471 |  | 0
2020-02-02 | 0 | 0 | 0 | 0 | -12.5669 | -12.5669 | 3690.287 | 27603.347 |  | 0
2020-02-03 | 0 | 0 | 0 | 0 | -12.5669 | -12.5669 | 3677.7202 | 27509.3469 |  | 0
2020-02-04 | 0.039167 | 108.1 | 4.0107 | 4.0107 | 91.5224 | 91.5224 | 3769.2426 | 28193.9348 |  | 0
2020-02-05 | 0.040833 | 112.7 | 4.0107 | 4.0107 | 96.1224 | 96.1224 | 3865.3651 | 28912.9307 |  | 0
2020-02-06 | 0 | 0 | 0 | 0 | -12.5669 | -12.5669 | 3852.7982 | 28818.9306 |  | 0
2020-02-07 | 0 | 0 | 0 | 0 | -12.5669 | -12.5669 | 3840.2313 | 28724.9305 |  | 0
2020-02-08 | 0 | 0 | 0 | 0 | -12.5669 | -12.5669 | 3827.6645 | 28630.9303 |  | 0
2020-02-09 | 0 | 0 | 0 | 0 | -12.5669 | -12.5669 | 3815.0976 | 28536.9302 |  | 0
2020-02-10 | 0.0325 | 89.7 | 4.0107 | 4.0107 | 73.1224 | 73.1224 | 3888.2201 | 29083.8861 |  | 0
2020-02-11 | 0.0025 | 6.9 | 4.0107 | 4.0107 | -9.6776 | -9.6776 | 3878.5425 | 29011.498 |  | 0
2020-02-12 | 0.046667 | 128.8 | 4.0107 | 4.0107 | 112.2224 | 112.2224 | 3990.765 | 29850.9219 |  | 0
2020-02-13 | 0 | 0 | 0 | 0 | -12.5669 | -12.5669 | 3978.1981 | 29756.9218 |  | 0
2020-02-14 | 0 | 0 | 0 | 0 | -12.5669 | -12.5669 | 3965.6312 | 29662.9217 |  | 0
2020-02-15 | 0 | 0 | 0 | 0 | -12.5669 | -12.5669 | 3953.0644 | 29568.9216 |  | 0
2020-02-16 | 0 | 0 | 0 | 0 | -12.5669 | -12.5669 | 3940.4975 | 29474.9214 |  | 0
2020-02-17 | 0 | 0 | 0 | 0 | -12.5669 | -12.5669 | 3927.9307 | 29380.9213 |  | 0
2020-02-18 | 0 | 0 | 0 | 0 | -12.5669 | -12.5669 | 3915.3638 | 29286.9212 |  | 0
2020-02-19 | 0.00083333 | 2.3 | 4.0107 | 2.3 | -12.5669 | -12.5669 | 3902.7969 | 29192.9211 |  | 0
2020-02-20 | 0 | 0 | 0 | 0 | -12.5669 | -12.5669 | 3890.2301 | 29098.921 |  | 0
2020-02-21 | 0 | 0 | 0 | 0 | -12.5669 | -12.5669 | 3877.6632 | 29004.9209 |  | 0
2020-02-22 | 0 | 0 | 0 | 0 | -12.5669 | -12.5669 | 3865.0964 | 28910.9208 |  | 0
2020-02-23 | 0 | 0 | 0 | 0 | -12.5669 | -12.5669 | 3852.5295 | 28816.9207 |  | 0
2020-02-24 | 0 | 0 | 0 | 0 | -12.5669 | -12.5669 | 3839.9626 | 28722.9205 |  | 0
2020-02-25 | 0 | 0 | 0 | 0 | -12.5669 | -12.5669 | 3827.3958 | 28628.9204 |  | 0
2020-02-26 | 0 | 0 | 0 | 0 | -12.5669 | -12.5669 | 3814.8289 | 28534.9203 |  | 0
2020-02-27 | 0 | 0 | 0 | 0 | -12.5669 | -12.5669 | 3802.2621 | 28440.9202 |  | 0
2020-02-28 | 0 | 0 | 0 | 0 | -12.5669 | -12.5669 | 3789.6952 | 28346.9201 |  | 0
2020-02-29 | 0 | 0 | 0 | 0 | -12.5669 | -12.5669 | 3777.1283 | 28252.92 |  | 0
2020-03-01 | 0 | 0 | 0 | 0 | -12.5669 | -12.5669 | 3764.5615 | 28158.9199 |  | 0
2020-03-02 | 0 | 0 | 0 | 0 | -12.5669 | -12.5669 | 3751.9946 | 28064.9197 |  | 0
2020-03-03 | 0.0058333 | 16.1 | 4.0107 | 4.0107 | -0.47756 | -0.47756 | 3751.5171 | 28061.3476 |  | 0
2020-03-04 | 0.011667 | 32.2 | 4.0107 | 4.0107 | 15.6224 | 15.6224 | 3767.1395 | 28178.2035 |  | 0
2020-03-05 | 0 | 0 | 0 | 0 | -12.5669 | -12.5669 | 3754.5726 | 28084.2034 |  | 0
2020-03-06 | 0 | 0 | 0 | 0 | -12.5669 | -12.5669 | 3742.0058 | 27990.2033 |  | 0
2020-03-07 | 0 | 0 | 0 | 0 | -12.5669 | -12.5669 | 3729.4389 | 27896.2032 |  | 0
2020-03-08 | 0.02 | 55.2 | 4.0107 | 4.0107 | 38.6224 | 38.6224 | 3768.0614 | 28185.0991 |  | 0
2020-03-09 | 0.0041667 | 11.5 | 4.0107 | 4.0107 | -5.0776 | -5.0776 | 3762.9838 | 28147.119 |  | 0
2020-03-10 | 0 | 0 | 0 | 0 | -12.5669 | -12.5669 | 3750.417 | 28053.1188 |  | 0
2020-03-11 | 0 | 0 | 0 | 0 | -12.5669 | -12.5669 | 3737.8501 | 27959.1187 |  | 0
2020-03-12 | 0 | 0 | 0 | 0 | -12.5669 | -12.5669 | 3725.2832 | 27865.1186 |  | 0
2020-03-13 | 0.045833 | 126.5 | 4.0107 | 4.0107 | 109.9224 | 109.9224 | 3835.2057 | 28687.3385 |  | 0
2020-03-14 | 0.069167 | 190.9 | 4.0107 | 4.0107 | 174.3224 | 174.3224 | 4009.5281 | 29991.2704 |  | 0
2020-03-15 | 0.0066667 | 18.4 | 4.0107 | 4.0107 | 1.8224 | 1.8224 | 3997.8631 | 29904.0163 |  | 0.92057
2020-03-16 | 0 | 0 | 0 | 0 | -12.5669 | -12.5669 | 3985.2963 | 29810.0162 |  | 0
2020-03-17 | 0.056667 | 156.4 | 4.0107 | 4.0107 | 139.8224 | 139.8224 | 3997.8631 | 29904.0163 |  | 114.6887
2020-03-18 | 0.0033333 | 9.2 | 4.0107 | 4.0107 | -7.3776 | -7.3776 | 3990.4856 | 29848.8322 |  | 0
2020-03-19 | 0.065833 | 181.7 | 4.0107 | 4.0107 | 165.1224 | 165.1224 | 3997.8631 | 29904.0163 |  | 145.178
2020-03-20 | 0 | 0 | 0 | 0 | -12.5669 | -12.5669 | 3985.2963 | 29810.0162 |  | 0
2020-03-21 | 0.0091667 | 25.3 | 4.0107 | 4.0107 | 8.7224 | 8.7224 | 3994.0187 | 29875.2601 |  | 0
2020-03-22 | 0.0058333 | 16.1 | 4.0107 | 4.0107 | -0.47756 | -0.47756 | 3993.5412 | 29871.6879 |  | 0
2020-03-23 | 0 | 0 | 0 | 0 | -12.5669 | -12.5669 | 3980.9743 | 29777.6878 |  | 0
2020-03-24 | 0 | 0 | 0 | 0 | -12.5669 | -12.5669 | 3968.4074 | 29683.6877 |  | 0
2020-03-25 | 0 | 0 | 0 | 0 | -12.5669 | -12.5669 | 3955.8406 | 29589.6876 |  | 0
2020-03-26 | 0 | 0 | 0 | 0 | -12.5669 | -12.5669 | 3943.2737 | 29495.6875 |  | 0
2020-03-27 | 0 | 0 | 0 | 0 | -12.5669 | -12.5669 | 3930.7069 | 29401.6874 |  | 0
2020-03-28 | 0.049167 | 135.7 | 4.0107 | 4.0107 | 119.1224 | 119.1224 | 3997.8631 | 29904.0163 |  | 39.3993
2020-03-29 | 0 | 0 | 0 | 0 | -12.5669 | -12.5669 | 3985.2963 | 29810.0162 |  | 0
2020-03-30 | 0.066667 | 184 | 4.0107 | 4.0107 | 167.4224 | 167.4224 | 3997.8631 | 29904.0163 |  | 142.2887
2020-03-31 | 0 | 0 | 0 | 0 | -12.5669 | -12.5669 | 3985.2963 | 29810.0162 |  | 0
2020-04-01 | 0 | 0 | 0 | 0 | -12.5669 | -12.5669 | 3972.7294 | 29716.0161 |  | 0
2020-04-02 | 0 | 0 | 0 | 0 | -12.5669 | -12.5669 | 3960.1626 | 29622.0159 |  | 0
2020-04-03 | 0.018333 | 50.6 | 4.0107 | 4.0107 | 34.0224 | 34.0224 | 3994.185 | 29876.5038 |  | 0
2020-04-04 | 0 | 0 | 0 | 0 | -12.5669 | -12.5669 | 3981.6181 | 29782.5037 |  | 0
2020-04-05 | 0 | 0 | 0 | 0 | -12.5669 | -12.5669 | 3969.0513 | 29688.5036 |  | 0
2020-04-06 | 0 | 0 | 0 | 0 | -12.5669 | -12.5669 | 3956.4844 | 29594.5035 |  | 0
2020-04-07 | 0 | 0 | 0 | 0 | -12.5669 | -12.5669 | 3943.9176 | 29500.5034 |  | 0
2020-04-08 | 0 | 0 | 0 | 0 | -12.5669 | -12.5669 | 3931.3507 | 29406.5033 |  | 0
2020-04-09 | 0 | 0 | 0 | 0 | -12.5669 | -12.5669 | 3918.7838 | 29312.5032 |  | 0
2020-04-10 | 0 | 0 | 0 | 0 | -12.5669 | -12.5669 | 3906.217 | 29218.503 |  | 0
2020-04-11 | 0.00083333 | 2.3 | 4.0107 | 2.3 | -12.5669 | -12.5669 | 3893.6501 | 29124.5029 |  | 0
2020-04-12 | 0.005 | 13.8 | 4.0107 | 4.0107 | -2.7776 | -2.7776 | 3890.8726 | 29103.7268 |  | 0
2020-04-13 | 0 | 0 | 0 | 0 | -12.5669 | -12.5669 | 3878.3057 | 29009.7267 |  | 0
2020-04-14 | 0 | 0 | 0 | 0 | -12.5669 | -12.5669 | 3865.7388 | 28915.7266 |  | 0
2020-04-15 | 0 | 0 | 0 | 0 | -12.5669 | -12.5669 | 3853.172 | 28821.7265 |  | 0
2020-04-16 | 0 | 0 | 0 | 0 | -12.5669 | -12.5669 | 3840.6051 | 28727.7264 |  | 0
2020-04-17 | 0 | 0 | 0 | 0 | -12.5669 | -12.5669 | 3828.0383 | 28633.7263 |  | 0
2020-04-18 | 0 | 0 | 0 | 0 | -12.5669 | -12.5669 | 3815.4714 | 28539.7261 |  | 0
2020-04-19 | 0 | 0 | 0 | 0 | -12.5669 | -12.5669 | 3802.9045 | 28445.726 |  | 0
2020-04-20 | 0 | 0 | 0 | 0 | -12.5669 | -12.5669 | 3790.3377 | 28351.7259 |  | 0
2020-04-21 | 0.00083333 | 2.3 | 4.0107 | 2.3 | -12.5669 | -12.5669 | 3777.7708 | 28257.7258 |  | 0
2020-04-22 | 0.00083333 | 2.3 | 4.0107 | 2.3 | -12.5669 | -12.5669 | 3765.204 | 28163.7257 |  | 0
2020-04-23 | 0 | 0 | 0 | 0 | -12.5669 | -12.5669 | 3752.6371 | 28069.7256 |  | 0
2020-04-24 | 0 | 0 | 0 | 0 | -12.5669 | -12.5669 | 3740.0702 | 27975.7255 |  | 0
2020-04-25 | 0 | 0 | 0 | 0 | -12.5669 | -12.5669 | 3727.5034 | 27881.7254 |  | 0
2020-04-26 | 0 | 0 | 0 | 0 | -12.5669 | -12.5669 | 3714.9365 | 27787.7252 |  | 0
2020-04-27 | 0 | 0 | 0 | 0 | -12.5669 | -12.5669 | 3702.3697 | 27693.7251 |  | 0
2020-04-28 | 0.0041667 | 11.5 | 4.0107 | 4.0107 | -5.0776 | -5.0776 | 3697.2921 | 27655.745 |  | 0
2020-04-29 | 0 | 0 | 0 | 0 | -12.5669 | -12.5669 | 3684.7253 | 27561.7449 |  | 0
2020-04-30 | 0 | 0 | 0 | 0 | -12.5669 | -12.5669 | 3672.1584 | 27467.7448 |  | 0
2020-05-01 | 0 | 0 | 0 | 0 | -12.5669 | -12.5669 | 3659.5915 | 27373.7447 |  | 0
2020-05-02 | 0 | 0 | 0 | 0 | -12.5669 | -12.5669 | 3647.0247 | 27279.7446 |  | 0
2020-05-03 | 0 | 0 | 0 | 0 | -12.5669 | -12.5669 | 3634.4578 | 27185.7445 |  | 0
2020-05-04 | 0 | 0 | 0 | 0 | -12.5669 | -12.5669 | 3621.891 | 27091.7443 |  | 0
2020-05-05 | 0 | 0 | 0 | 0 | -12.5669 | -12.5669 | 3609.3241 | 26997.7442 |  | 0
2020-05-06 | 0 | 0 | 0 | 0 | -12.5669 | -12.5669 | 3596.7572 | 26903.7441 |  | 0
2020-05-07 | 0 | 0 | 0 | 0 | -12.5669 | -12.5669 | 3584.1904 | 26809.744 |  | 0
2020-05-08 | 0 | 0 | 0 | 0 | -12.5669 | -12.5669 | 3571.6235 | 26715.7439 |  | 0
2020-05-09 | 0 | 0 | 0 | 0 | -12.5669 | -12.5669 | 3559.0567 | 26621.7438 |  | 0
2020-05-10 | 0 | 0 | 0 | 0 | -12.5669 | -12.5669 | 3546.4898 | 26527.7437 |  | 0
2020-05-11 | 0 | 0 | 0 | 0 | -12.5669 | -12.5669 | 3533.9229 | 26433.7435 |  | 0
2020-05-12 | 0.0025 | 6.9 | 4.0107 | 4.0107 | -9.6776 | -9.6776 | 3524.2454 | 26361.3554 |  | 0
2020-05-13 | 0.016667 | 46 | 4.0107 | 4.0107 | 29.4224 | 29.4224 | 3553.6678 | 26581.4353 |  | 0
2020-05-14 | 0.005 | 13.8 | 4.0107 | 4.0107 | -2.7776 | -2.7776 | 3550.8903 | 26560.6592 |  | 0
2020-05-15 | 0.17333 | 478.4 | 4.0107 | 4.0107 | 461.8224 | 461.8224 | 3997.8631 | 29904.0163 |  | 2.2827
2020-05-16 | 0.050833 | 140.3 | 4.0107 | 4.0107 | 123.7224 | 123.7224 | 3997.8631 | 29904.0163 |  | 111.1556
2020-05-17 | 0 | 0 | 0 | 0 | -12.5669 | -12.5669 | 3985.2963 | 29810.0162 |  | 0
2020-05-18 | 0 | 0 | 0 | 0 | -12.5669 | -12.5669 | 3972.7294 | 29716.0161 |  | 0
2020-05-19 | 0 | 0 | 0 | 0 | -12.5669 | -12.5669 | 3960.1626 | 29622.0159 |  | 0
2020-05-20 | 0 | 0 | 0 | 0 | -12.5669 | -12.5669 | 3947.5957 | 29528.0158 |  | 0
2020-05-21 | 0 | 0 | 0 | 0 | -12.5669 | -12.5669 | 3935.0288 | 29434.0157 |  | 0
2020-05-22 | 0.096667 | 266.8 | 4.0107 | 4.0107 | 250.2224 | 250.2224 | 3997.8631 | 29904.0163 |  | 174.8213
2020-05-23 | 0.055 | 151.8 | 4.0107 | 4.0107 | 135.2224 | 135.2224 | 3997.8631 | 29904.0163 |  | 122.6556
2020-05-24 | 0.0033333 | 9.2 | 4.0107 | 4.0107 | -7.3776 | -7.3776 | 3990.4856 | 29848.8322 |  | 0
2020-05-25 | 0.0016667 | 4.6 | 4.0107 | 4.0107 | -11.9776 | -11.9776 | 3978.508 | 29759.2401 |  | 0
2020-05-26 | 0 | 0 | 0 | 0 | -12.5669 | -12.5669 | 3965.9412 | 29665.2399 |  | 0
2020-05-27 | 0.00083333 | 2.3 | 4.0107 | 2.3 | -12.5669 | -12.5669 | 3953.3743 | 29571.2398 |  | 0
2020-05-28 | 0 | 0 | 0 | 0 | -12.5669 | -12.5669 | 3940.8074 | 29477.2397 |  | 0
2020-05-29 | 0 | 0 | 0 | 0 | -12.5669 | -12.5669 | 3928.2406 | 29383.2396 |  | 0
2020-05-30 | 0 | 0 | 0 | 0 | -12.5669 | -12.5669 | 3915.6737 | 29289.2395 |  | 0
2020-05-31 | 0 | 0 | 0 | 0 | -12.5669 | -12.5669 | 3903.1069 | 29195.2394 |  | 0
2020-06-01 | 0 | 0 | 0 | 0 | -12.5669 | -12.5669 | 3890.54 | 29101.2393 |  | 0
2020-06-02 | 0 | 0 | 0 | 0 | -12.5669 | -12.5669 | 3877.9731 | 29007.2392 |  | 0
2020-06-03 | 0 | 0 | 0 | 0 | -12.5669 | -12.5669 | 3865.4063 | 28913.239 |  | 0
2020-06-04 | 0 | 0 | 0 | 0 | -12.5669 | -12.5669 | 3852.8394 | 28819.2389 |  | 0
2020-06-05 | 0 | 0 | 0 | 0 | -12.5669 | -12.5669 | 3840.2726 | 28725.2388 |  | 0
2020-06-06 | 0 | 0 | 0 | 0 | -12.5669 | -12.5669 | 3827.7057 | 28631.2387 |  | 0
2020-06-07 | 0 | 0 | 0 | 0 | -12.5669 | -12.5669 | 3815.1388 | 28537.2386 |  | 0
2020-06-08 | 0 | 0 | 0 | 0 | -12.5669 | -12.5669 | 3802.572 | 28443.2385 |  | 0
2020-06-09 | 0 | 0 | 0 | 0 | -12.5669 | -12.5669 | 3790.0051 | 28349.2384 |  | 0
2020-06-10 | 0 | 0 | 0 | 0 | -12.5669 | -12.5669 | 3777.4383 | 28255.2383 |  | 0
2020-06-11 | 0 | 0 | 0 | 0 | -12.5669 | -12.5669 | 3764.8714 | 28161.2381 |  | 0
2020-06-12 | 0 | 0 | 0 | 0 | -12.5669 | -12.5669 | 3752.3045 | 28067.238 |  | 0
2020-06-13 | 0 | 0 | 0 | 0 | -12.5669 | -12.5669 | 3739.7377 | 27973.2379 |  | 0
2020-06-14 | 0 | 0 | 0 | 0 | -12.5669 | -12.5669 | 3727.1708 | 27879.2378 |  | 0
2020-06-15 | 0 | 0 | 0 | 0 | -12.5669 | -12.5669 | 3714.604 | 27785.2377 |  | 0
2020-06-16 | 0 | 0 | 0 | 0 | -12.5669 | -12.5669 | 3702.0371 | 27691.2376 |  | 0
2020-06-17 | 0 | 0 | 0 | 0 | -12.5669 | -12.5669 | 3689.4702 | 27597.2375 |  | 0
2020-06-18 | 0 | 0 | 0 | 0 | -12.5669 | -12.5669 | 3676.9034 | 27503.2374 |  | 0
2020-06-19 | 0.061667 | 170.2 | 4.0107 | 4.0107 | 153.6224 | 153.6224 | 3830.5258 | 28652.3332 |  | 0
2020-06-20 | 0.016667 | 46 | 4.0107 | 4.0107 | 29.4224 | 29.4224 | 3859.9483 | 28872.4131 |  | 0
2020-06-21 | 0.1925 | 531.3 | 4.0107 | 4.0107 | 514.7224 | 514.7224 | 3997.8631 | 29904.0163 |  | 364.2407
2020-06-22 | 0.0125 | 34.5 | 4.0107 | 4.0107 | 17.9224 | 17.9224 | 3997.8631 | 29904.0163 |  | 5.3556
2020-06-23 | 0.060833 | 167.9 | 4.0107 | 4.0107 | 151.3224 | 151.3224 | 3997.8631 | 29904.0163 |  | 138.7556
2020-06-24 | 0 | 0 | 0 | 0 | -12.5669 | -12.5669 | 3985.2963 | 29810.0162 |  | 0
2020-06-25 | 0 | 0 | 0 | 0 | -12.5669 | -12.5669 | 3972.7294 | 29716.0161 |  | 0
2020-06-26 | 0 | 0 | 0 | 0 | -12.5669 | -12.5669 | 3960.1626 | 29622.0159 |  | 0
2020-06-27 | 0 | 0 | 0 | 0 | -12.5669 | -12.5669 | 3947.5957 | 29528.0158 |  | 0
2020-06-28 | 0 | 0 | 0 | 0 | -12.5669 | -12.5669 | 3935.0288 | 29434.0157 |  | 0
2020-06-29 | 0 | 0 | 0 | 0 | -12.5669 | -12.5669 | 3922.462 | 29340.0156 |  | 0
2020-06-30 | 0 | 0 | 0 | 0 | -12.5669 | -12.5669 | 3909.8951 | 29246.0155 |  | 0
2020-07-01 | 0 | 0 | 0 | 0 | -12.5669 | -12.5669 | 3897.3283 | 29152.0154 |  | 0
2020-07-02 | 0 | 0 | 0 | 0 | -12.5669 | -12.5669 | 3884.7614 | 29058.0153 |  | 0
2020-07-03 | 0 | 0 | 0 | 0 | -12.5669 | -12.5669 | 3872.1945 | 28964.0152 |  | 0
2020-07-04 | 0 | 0 | 0 | 0 | -12.5669 | -12.5669 | 3859.6277 | 28870.015 |  | 0
2020-07-05 | 0.0041667 | 11.5 | 4.0107 | 4.0107 | -5.0776 | -5.0776 | 3854.5501 | 28832.0349 |  | 0
2020-07-06 | 0.074167 | 204.7 | 4.0107 | 4.0107 | 188.1224 | 188.1224 | 3997.8631 | 29904.0163 |  | 32.2426
2020-07-07 | 0 | 0 | 0 | 0 | -12.5669 | -12.5669 | 3985.2963 | 29810.0162 |  | 0
2020-07-08 | 0 | 0 | 0 | 0 | -12.5669 | -12.5669 | 3972.7294 | 29716.0161 |  | 0
2020-07-09 | 0 | 0 | 0 | 0 | -12.5669 | -12.5669 | 3960.1626 | 29622.0159 |  | 0
2020-07-10 | 0 | 0 | 0 | 0 | -12.5669 | -12.5669 | 3947.5957 | 29528.0158 |  | 0
2020-07-11 | 0 | 0 | 0 | 0 | -12.5669 | -12.5669 | 3935.0288 | 29434.0157 |  | 0
2020-07-12 | 0.010833 | 29.9 | 4.0107 | 4.0107 | 13.3224 | 13.3224 | 3948.3513 | 29533.6676 |  | 0
2020-07-13 | 0 | 0 | 0 | 0 | -12.5669 | -12.5669 | 3935.7844 | 29439.6675 |  | 0
2020-07-14 | 0 | 0 | 0 | 0 | -12.5669 | -12.5669 | 3923.2176 | 29345.6674 |  | 0
2020-07-15 | 0 | 0 | 0 | 0 | -12.5669 | -12.5669 | 3910.6507 | 29251.6673 |  | 0
2020-07-16 | 0 | 0 | 0 | 0 | -12.5669 | -12.5669 | 3898.0838 | 29157.6672 |  | 0
2020-07-17 | 0 | 0 | 0 | 0 | -12.5669 | -12.5669 | 3885.517 | 29063.667 |  | 0
2020-07-18 | 0 | 0 | 0 | 0 | -12.5669 | -12.5669 | 3872.9501 | 28969.6669 |  | 0
2020-07-19 | 0 | 0 | 0 | 0 | -12.5669 | -12.5669 | 3860.3833 | 28875.6668 |  | 0
2020-07-20 | 0 | 0 | 0 | 0 | -12.5669 | -12.5669 | 3847.8164 | 28781.6667 |  | 0
2020-07-21 | 0 | 0 | 0 | 0 | -12.5669 | -12.5669 | 3835.2495 | 28687.6666 |  | 0
2020-07-22 | 0 | 0 | 0 | 0 | -12.5669 | -12.5669 | 3822.6827 | 28593.6665 |  | 0
2020-07-23 | 0.22 | 607.2 | 4.0107 | 4.0107 | 590.6224 | 590.6224 | 3997.8631 | 29904.0163 |  | 402.8751
2020-07-24 | 0 | 0 | 0 | 0 | -12.5669 | -12.5669 | 3985.2963 | 29810.0162 |  | 0
2020-07-25 | 0 | 0 | 0 | 0 | -12.5669 | -12.5669 | 3972.7294 | 29716.0161 |  | 0
2020-07-26 | 0 | 0 | 0 | 0 | -12.5669 | -12.5669 | 3960.1626 | 29622.0159 |  | 0
2020-07-27 | 0.074167 | 204.7 | 4.0107 | 4.0107 | 188.1224 | 188.1224 | 3997.8631 | 29904.0163 |  | 137.855
2020-07-28 | 0.12667 | 349.6 | 4.0107 | 4.0107 | 333.0224 | 333.0224 | 3997.8631 | 29904.0163 |  | 320.4556
2020-07-29 | 0.0225 | 62.1 | 4.0107 | 4.0107 | 45.5224 | 45.5224 | 3997.8631 | 29904.0163 |  | 32.9556
2020-07-30 | 0.00083333 | 2.3 | 4.0107 | 2.3 | -12.5669 | -12.5669 | 3985.2963 | 29810.0162 |  | 0
2020-07-31 | 0 | 0 | 0 | 0 | -12.5669 | -12.5669 | 3972.7294 | 29716.0161 |  | 0
2020-08-01 | 0 | 0 | 0 | 0 | -12.5669 | -12.5669 | 3960.1626 | 29622.0159 |  | 0
2020-08-02 | 0 | 0 | 0 | 0 | -12.5669 | -12.5669 | 3947.5957 | 29528.0158 |  | 0
2020-08-03 | 0 | 0 | 0 | 0 | -12.5669 | -12.5669 | 3935.0288 | 29434.0157 |  | 0
2020-08-04 | 0 | 0 | 0 | 0 | -12.5669 | -12.5669 | 3922.462 | 29340.0156 |  | 0
2020-08-05 | 0.00083333 | 2.3 | 4.0107 | 2.3 | -12.5669 | -12.5669 | 3909.8951 | 29246.0155 |  | 0
2020-08-06 | 0 | 0 | 0 | 0 | -12.5669 | -12.5669 | 3897.3283 | 29152.0154 |  | 0
2020-08-07 | 0 | 0 | 0 | 0 | -12.5669 | -12.5669 | 3884.7614 | 29058.0153 |  | 0
2020-08-08 | 0 | 0 | 0 | 0 | -12.5669 | -12.5669 | 3872.1945 | 28964.0152 |  | 0
2020-08-09 | 0 | 0 | 0 | 0 | -12.5669 | -12.5669 | 3859.6277 | 28870.015 |  | 0
2020-08-10 | 0 | 0 | 0 | 0 | -12.5669 | -12.5669 | 3847.0608 | 28776.0149 |  | 0
2020-08-11 | 0 | 0 | 0 | 0 | -12.5669 | -12.5669 | 3834.494 | 28682.0148 |  | 0
2020-08-12 | 0 | 0 | 0 | 0 | -12.5669 | -12.5669 | 3821.9271 | 28588.0147 |  | 0
2020-08-13 | 0 | 0 | 0 | 0 | -12.5669 | -12.5669 | 3809.3602 | 28494.0146 |  | 0
2020-08-14 | 0 | 0 | 0 | 0 | -12.5669 | -12.5669 | 3796.7934 | 28400.0145 |  | 0
2020-08-15 | 0 | 0 | 0 | 0 | -12.5669 | -12.5669 | 3784.2265 | 28306.0144 |  | 0
2020-08-16 | 0.0575 | 158.7 | 4.0107 | 4.0107 | 142.1224 | 142.1224 | 3926.349 | 29369.0903 |  | 0
2020-08-17 | 0.0066667 | 18.4 | 4.0107 | 4.0107 | 1.8224 | 1.8224 | 3928.1714 | 29382.7221 |  | 0
2020-08-18 | 0 | 0 | 0 | 0 | -12.5669 | -12.5669 | 3915.6045 | 29288.722 |  | 0
2020-08-19 | 0 | 0 | 0 | 0 | -12.5669 | -12.5669 | 3903.0377 | 29194.7219 |  | 0
2020-08-20 | 0 | 0 | 0 | 0 | -12.5669 | -12.5669 | 3890.4708 | 29100.7218 |  | 0
2020-08-21 | 0 | 0 | 0 | 0 | -12.5669 | -12.5669 | 3877.904 | 29006.7217 |  | 0
2020-08-22 | 0 | 0 | 0 | 0 | -12.5669 | -12.5669 | 3865.3371 | 28912.7216 |  | 0
2020-08-23 | 0 | 0 | 0 | 0 | -12.5669 | -12.5669 | 3852.7702 | 28818.7215 |  | 0
2020-08-24 | 0 | 0 | 0 | 0 | -12.5669 | -12.5669 | 3840.2034 | 28724.7214 |  | 0
2020-08-25 | 0 | 0 | 0 | 0 | -12.5669 | -12.5669 | 3827.6365 | 28630.7212 |  | 0
2020-08-26 | 0 | 0 | 0 | 0 | -12.5669 | -12.5669 | 3815.0697 | 28536.7211 |  | 0
2020-08-27 | 0 | 0 | 0 | 0 | -12.5669 | -12.5669 | 3802.5028 | 28442.721 |  | 0
2020-08-28 | 0 | 0 | 0 | 0 | -12.5669 | -12.5669 | 3789.9359 | 28348.7209 |  | 0
2020-08-29 | 0 | 0 | 0 | 0 | -12.5669 | -12.5669 | 3777.3691 | 28254.7208 |  | 0
2020-08-30 | 0.090833 | 250.7 | 4.0107 | 4.0107 | 234.1224 | 234.1224 | 3997.8631 | 29904.0163 |  | 1.0615
2020-08-31 | 0.0425 | 117.3 | 4.0107 | 4.0107 | 100.7224 | 100.7224 | 3997.8631 | 29904.0163 |  | 88.1556
2020-09-01 | 0.013333 | 36.8 | 4.0107 | 4.0107 | 20.2224 | 20.2224 | 3997.8631 | 29904.0163 |  | 7.6556
2020-09-02 | 0.0016667 | 4.6 | 4.0107 | 4.0107 | -11.9776 | -11.9776 | 3985.8856 | 29814.4242 |  | 0
2020-09-03 | 0 | 0 | 0 | 0 | -12.5669 | -12.5669 | 3973.3187 | 29720.4241 |  | 0
2020-09-04 | 0 | 0 | 0 | 0 | -12.5669 | -12.5669 | 3960.7519 | 29626.4239 |  | 0
2020-09-05 | 0 | 0 | 0 | 0 | -12.5669 | -12.5669 | 3948.185 | 29532.4238 |  | 0
2020-09-06 | 0 | 0 | 0 | 0 | -12.5669 | -12.5669 | 3935.6181 | 29438.4237 |  | 0
2020-09-07 | 0 | 0 | 0 | 0 | -12.5669 | -12.5669 | 3923.0513 | 29344.4236 |  | 0
2020-09-08 | 0.0083333 | 23 | 4.0107 | 4.0107 | 6.4224 | 6.4224 | 3929.4737 | 29392.4635 |  | 0
2020-09-09 | 0.18167 | 501.4 | 4.0107 | 4.0107 | 484.8224 | 484.8224 | 3997.8631 | 29904.0163 |  | 403.8662
2020-09-10 | 0.023333 | 64.4 | 4.0107 | 4.0107 | 47.8224 | 47.8224 | 3997.8631 | 29904.0163 |  | 35.2556
2020-09-11 | 0.0016667 | 4.6 | 4.0107 | 4.0107 | -11.9776 | -11.9776 | 3985.8856 | 29814.4242 |  | 0
2020-09-12 | 0 | 0 | 0 | 0 | -12.5669 | -12.5669 | 3973.3187 | 29720.4241 |  | 0
2020-09-13 | 0 | 0 | 0 | 0 | -12.5669 | -12.5669 | 3960.7519 | 29626.4239 |  | 0
2020-09-14 | 0 | 0 | 0 | 0 | -12.5669 | -12.5669 | 3948.185 | 29532.4238 |  | 0
2020-09-15 | 0 | 0 | 0 | 0 | -12.5669 | -12.5669 | 3935.6181 | 29438.4237 |  | 0
2020-09-16 | 0 | 0 | 0 | 0 | -12.5669 | -12.5669 | 3923.0513 | 29344.4236 |  | 0
2020-09-17 | 0 | 0 | 0 | 0 | -12.5669 | -12.5669 | 3910.4844 | 29250.4235 |  | 0
2020-09-18 | 0 | 0 | 0 | 0 | -12.5669 | -12.5669 | 3897.9176 | 29156.4234 |  | 0
2020-09-19 | 0 | 0 | 0 | 0 | -12.5669 | -12.5669 | 3885.3507 | 29062.4233 |  | 0
2020-09-20 | 0 | 0 | 0 | 0 | -12.5669 | -12.5669 | 3872.7838 | 28968.4232 |  | 0
2020-09-21 | 0 | 0 | 0 | 0 | -12.5669 | -12.5669 | 3860.217 | 28874.423 |  | 0
2020-09-22 | 0 | 0 | 0 | 0 | -12.5669 | -12.5669 | 3847.6501 | 28780.4229 |  | 0
2020-09-23 | 0 | 0 | 0 | 0 | -12.5669 | -12.5669 | 3835.0833 | 28686.4228 |  | 0
2020-09-24 | 0 | 0 | 0 | 0 | -12.5669 | -12.5669 | 3822.5164 | 28592.4227 |  | 0
2020-09-25 | 0 | 0 | 0 | 0 | -12.5669 | -12.5669 | 3809.9495 | 28498.4226 |  | 0
2020-09-26 | 0 | 0 | 0 | 0 | -12.5669 | -12.5669 | 3797.3827 | 28404.4225 |  | 0
2020-09-27 | 0 | 0 | 0 | 0 | -12.5669 | -12.5669 | 3784.8158 | 28310.4224 |  | 0
2020-09-28 | 0 | 0 | 0 | 0 | -12.5669 | -12.5669 | 3772.249 | 28216.4223 |  | 0
2020-09-29 | 0 | 0 | 0 | 0 | -12.5669 | -12.5669 | 3759.6821 | 28122.4221 |  | 0
2020-09-30 | 0 | 0 | 0 | 0 | -12.5669 | -12.5669 | 3747.1152 | 28028.422 |  | 0
2020-10-01 | 0 | 0 | 0 | 0 | -12.5669 | -12.5669 | 3734.5484 | 27934.4219 |  | 0
2020-10-02 | 0 | 0 | 0 | 0 | -12.5669 | -12.5669 | 3721.9815 | 27840.4218 |  | 0
2020-10-03 | 0 | 0 | 0 | 0 | -12.5669 | -12.5669 | 3709.4147 | 27746.4217 |  | 0
2020-10-04 | 0 | 0 | 0 | 0 | -12.5669 | -12.5669 | 3696.8478 | 27652.4216 |  | 0
2020-10-05 | 0 | 0 | 0 | 0 | -12.5669 | -12.5669 | 3684.2809 | 27558.4215 |  | 0
2020-10-06 | 0 | 0 | 0 | 0 | -12.5669 | -12.5669 | 3671.7141 | 27464.4214 |  | 0
2020-10-07 | 0 | 0 | 0 | 0 | -12.5669 | -12.5669 | 3659.1472 | 27370.4212 |  | 0
2020-10-08 | 0 | 0 | 0 | 0 | -12.5669 | -12.5669 | 3646.5804 | 27276.4211 |  | 0
2020-10-09 | 0 | 0 | 0 | 0 | -12.5669 | -12.5669 | 3634.0135 | 27182.421 |  | 0
2020-10-10 | 0 | 0 | 0 | 0 | -12.5669 | -12.5669 | 3621.4466 | 27088.4209 |  | 0
2020-10-11 | 0 | 0 | 0 | 0 | -12.5669 | -12.5669 | 3608.8798 | 26994.4208 |  | 0
2020-10-12 | 0 | 0 | 0 | 0 | -12.5669 | -12.5669 | 3596.3129 | 26900.4207 |  | 0
2020-10-13 | 0 | 0 | 0 | 0 | -12.5669 | -12.5669 | 3583.7461 | 26806.4206 |  | 0
2020-10-14 | 0 | 0 | 0 | 0 | -12.5669 | -12.5669 | 3571.1792 | 26712.4205 |  | 0
2020-10-15 | 0 | 0 | 0 | 0 | -12.5669 | -12.5669 | 3558.6123 | 26618.4203 |  | 0
2020-10-16 | 0 | 0 | 0 | 0 | -12.5669 | -12.5669 | 3546.0455 | 26524.4202 |  | 0
2020-10-17 | 0 | 0 | 0 | 0 | -12.5669 | -12.5669 | 3533.4786 | 26430.4201 |  | 0
2020-10-18 | 0 | 0 | 0 | 0 | -12.5669 | -12.5669 | 3520.9118 | 26336.42 |  | 0
2020-10-19 | 0 | 0 | 0 | 0 | -12.5669 | -12.5669 | 3508.3449 | 26242.4199 |  | 0
2020-10-20 | 0 | 0 | 0 | 0 | -12.5669 | -12.5669 | 3495.778 | 26148.4198 |  | 0
2020-10-21 | 0 | 0 | 0 | 0 | -12.5669 | -12.5669 | 3483.2112 | 26054.4197 |  | 0
2020-10-22 | 0.0225 | 62.1 | 4.0107 | 4.0107 | 45.5224 | 45.5224 | 3528.7336 | 26394.9275 |  | 0
2020-10-23 | 0.076667 | 211.6 | 4.0107 | 4.0107 | 195.0224 | 195.0224 | 3723.7561 | 27853.6954 |  | 0
2020-10-24 | 0 | 0 | 0 | 0 | -12.5669 | -12.5669 | 3711.1892 | 27759.6953 |  | 0
2020-10-25 | 0.0041667 | 11.5 | 4.0107 | 4.0107 | -5.0776 | -5.0776 | 3706.1117 | 27721.7152 |  | 0
2020-10-26 | 0.029167 | 80.5 | 4.0107 | 4.0107 | 63.9224 | 63.9224 | 3770.0341 | 28199.8551 |  | 0
2020-10-27 | 0.0725 | 200.1 | 4.0107 | 4.0107 | 183.5224 | 183.5224 | 3953.5565 | 29572.603 |  | 0
2020-10-28 | 0.065833 | 181.7 | 4.0107 | 4.0107 | 165.1224 | 165.1224 | 3997.8631 | 29904.0163 |  | 108.249
2020-10-29 | 0 | 0 | 0 | 0 | -12.5669 | -12.5669 | 3985.2963 | 29810.0162 |  | 0
2020-10-30 | 0 | 0 | 0 | 0 | -12.5669 | -12.5669 | 3972.7294 | 29716.0161 |  | 0
2020-10-31 | 0 | 0 | 0 | 0 | -12.5669 | -12.5669 | 3960.1626 | 29622.0159 |  | 0
2020-11-01 | 0 | 0 | 0 | 0 | -12.5669 | -12.5669 | 3947.5957 | 29528.0158 |  | 0
2020-11-02 | 0 | 0 | 0 | 0 | -12.5669 | -12.5669 | 3935.0288 | 29434.0157 |  | 0
2020-11-03 | 0 | 0 | 0 | 0 | -12.5669 | -12.5669 | 3922.462 | 29340.0156 |  | 0
2020-11-04 | 0 | 0 | 0 | 0 | -12.5669 | -12.5669 | 3909.8951 | 29246.0155 |  | 0
2020-11-05 | 0 | 0 | 0 | 0 | -12.5669 | -12.5669 | 3897.3283 | 29152.0154 |  | 0
2020-11-06 | 0 | 0 | 0 | 0 | -12.5669 | -12.5669 | 3884.7614 | 29058.0153 |  | 0
2020-11-07 | 0 | 0 | 0 | 0 | -12.5669 | -12.5669 | 3872.1945 | 28964.0152 |  | 0
2020-11-08 | 0 | 0 | 0 | 0 | -12.5669 | -12.5669 | 3859.6277 | 28870.015 |  | 0
2020-11-09 | 0 | 0 | 0 | 0 | -12.5669 | -12.5669 | 3847.0608 | 28776.0149 |  | 0
2020-11-10 | 0 | 0 | 0 | 0 | -12.5669 | -12.5669 | 3834.494 | 28682.0148 |  | 0
2020-11-11 | 0 | 0 | 0 | 0 | -12.5669 | -12.5669 | 3821.9271 | 28588.0147 |  | 0
2020-11-12 | 0 | 0 | 0 | 0 | -12.5669 | -12.5669 | 3809.3602 | 28494.0146 |  | 0
2020-11-13 | 0 | 0 | 0 | 0 | -12.5669 | -12.5669 | 3796.7934 | 28400.0145 |  | 0
2020-11-14 | 0 | 0 | 0 | 0 | -12.5669 | -12.5669 | 3784.2265 | 28306.0144 |  | 0
2020-11-15 | 0 | 0 | 0 | 0 | -12.5669 | -12.5669 | 3771.6597 | 28212.0143 |  | 0
2020-11-16 | 0 | 0 | 0 | 0 | -12.5669 | -12.5669 | 3759.0928 | 28118.0141 |  | 0
2020-11-17 | 0 | 0 | 0 | 0 | -12.5669 | -12.5669 | 3746.5259 | 28024.014 |  | 0
2020-11-18 | 0 | 0 | 0 | 0 | -12.5669 | -12.5669 | 3733.9591 | 27930.0139 |  | 0
2020-11-19 | 0 | 0 | 0 | 0 | -12.5669 | -12.5669 | 3721.3922 | 27836.0138 |  | 0
2020-11-20 | 0 | 0 | 0 | 0 | -12.5669 | -12.5669 | 3708.8254 | 27742.0137 |  | 0
2020-11-21 | 0 | 0 | 0 | 0 | -12.5669 | -12.5669 | 3696.2585 | 27648.0136 |  | 0
2020-11-22 | 0 | 0 | 0 | 0 | -12.5669 | -12.5669 | 3683.6916 | 27554.0135 |  | 0
2020-11-23 | 0 | 0 | 0 | 0 | -12.5669 | -12.5669 | 3671.1248 | 27460.0134 |  | 0
2020-11-24 | 0.00083333 | 2.3 | 4.0107 | 2.3 | -12.5669 | -12.5669 | 3658.5579 | 27366.0132 |  | 0
2020-11-25 | 0 | 0 | 0 | 0 | -12.5669 | -12.5669 | 3645.9911 | 27272.0131 |  | 0
2020-11-26 | 0 | 0 | 0 | 0 | -12.5669 | -12.5669 | 3633.4242 | 27178.013 |  | 0
2020-11-27 | 0 | 0 | 0 | 0 | -12.5669 | -12.5669 | 3620.8573 | 27084.0129 |  | 0
2020-11-28 | 0.0275 | 75.9 | 4.0107 | 4.0107 | 59.3224 | 59.3224 | 3680.1798 | 27527.7448 |  | 0
2020-11-29 | 0.0041667 | 11.5 | 4.0107 | 4.0107 | -5.0776 | -5.0776 | 3675.1022 | 27489.7647 |  | 0
2020-11-30 | 0 | 0 | 0 | 0 | -12.5669 | -12.5669 | 3662.5354 | 27395.7646 |  | 0
2020-12-01 | 0 | 0 | 0 | 0 | -12.5669 | -12.5669 | 3649.9685 | 27301.7645 |  | 0
2020-12-02 | 0 | 0 | 0 | 0 | -12.5669 | -12.5669 | 3637.4016 | 27207.7643 |  | 0
2020-12-03 | 0 | 0 | 0 | 0 | -12.5669 | -12.5669 | 3624.8348 | 27113.7642 |  | 0
2020-12-04 | 0 | 0 | 0 | 0 | -12.5669 | -12.5669 | 3612.2679 | 27019.7641 |  | 0
2020-12-05 | 0 | 0 | 0 | 0 | -12.5669 | -12.5669 | 3599.7011 | 26925.764 |  | 0
2020-12-06 | 0 | 0 | 0 | 0 | -12.5669 | -12.5669 | 3587.1342 | 26831.7639 |  | 0
2020-12-07 | 0 | 0 | 0 | 0 | -12.5669 | -12.5669 | 3574.5673 | 26737.7638 |  | 0
2020-12-08 | 0 | 0 | 0 | 0 | -12.5669 | -12.5669 | 3562.0005 | 26643.7637 |  | 0
2020-12-09 | 0 | 0 | 0 | 0 | -12.5669 | -12.5669 | 3549.4336 | 26549.7635 |  | 0
2020-12-10 | 0 | 0 | 0 | 0 | -12.5669 | -12.5669 | 3536.8668 | 26455.7634 |  | 0
2020-12-11 | 0.01 | 27.6 | 4.0107 | 4.0107 | 11.0224 | 11.0224 | 3547.8892 | 26538.2113 |  | 0
2020-12-12 | 0 | 0 | 0 | 0 | -12.5669 | -12.5669 | 3535.3224 | 26444.2112 |  | 0
2020-12-13 | 0.026667 | 73.6 | 4.0107 | 4.0107 | 57.0224 | 57.0224 | 3592.3448 | 26870.7391 |  | 0
2020-12-14 | 0 | 0 | 0 | 0 | -12.5669 | -12.5669 | 3579.7779 | 26776.739 |  | 0
2020-12-15 | 0.00083333 | 2.3 | 4.0107 | 2.3 | -12.5669 | -12.5669 | 3567.2111 | 26682.7389 |  | 0
2020-12-16 | 0 | 0 | 0 | 0 | -12.5669 | -12.5669 | 3554.6442 | 26588.7388 |  | 0
2020-12-17 | 0 | 0 | 0 | 0 | -12.5669 | -12.5669 | 3542.0774 | 26494.7386 |  | 0
2020-12-18 | 0 | 0 | 0 | 0 | -12.5669 | -12.5669 | 3529.5105 | 26400.7385 |  | 0
2020-12-19 | 0 | 0 | 0 | 0 | -12.5669 | -12.5669 | 3516.9436 | 26306.7384 |  | 0
2020-12-20 | 0 | 0 | 0 | 0 | -12.5669 | -12.5669 | 3504.3768 | 26212.7383 |  | 0
2020-12-21 | 0 | 0 | 0 | 0 | -12.5669 | -12.5669 | 3491.8099 | 26118.7382 |  | 0
2020-12-22 | 0 | 0 | 0 | 0 | -12.5669 | -12.5669 | 3479.2431 | 26024.7381 |  | 0
2020-12-23 | 0 | 0 | 0 | 0 | -12.5669 | -12.5669 | 3466.6762 | 25930.738 |  | 0
2020-12-24 | 0 | 0 | 0 | 0 | -12.5669 | -12.5669 | 3454.1093 | 25836.7379 |  | 0
2020-12-25 | 0 | 0 | 0 | 0 | -12.5669 | -12.5669 | 3441.5425 | 25742.7377 |  | 0
2020-12-26 | 0 | 0 | 0 | 0 | -12.5669 | -12.5669 | 3428.9756 | 25648.7376 |  | 0
2020-12-27 | 0 | 0 | 0 | 0 | -12.5669 | -12.5669 | 3416.4088 | 25554.7375 |  | 0
2020-12-28 | 0 | 0 | 0 | 0 | -12.5669 | -12.5669 | 3403.8419 | 25460.7374 |  | 0
2020-12-29 | 0 | 0 | 0 | 0 | -12.5669 | -12.5669 | 3391.275 | 25366.7373 |  | 0
2020-12-30 | 0.076667 | 211.6 | 4.0107 | 4.0107 | 195.0224 | 195.0224 | 3586.2975 | 26825.5052 |  | 0
2020-12-31 | 0.064167 | 177.1 | 4.0107 | 4.0107 | 160.5224 | 160.5224 | 3746.8199 | 28026.2131 |  | 0
2021-01-01 | 0.015 | 41.4 | 4.0107 | 4.0107 | 24.8224 | 24.8224 | 3771.6424 | 28211.885 |  | 0
2021-01-02 | 0 | 0 | 0 | 0 | -12.5669 | -12.5669 | 3759.0755 | 28117.8848 |  | 0
2021-01-03 | 0 | 0 | 0 | 0 | -12.5669 | -12.5669 | 3746.5087 | 28023.8847 |  | 0
2021-01-04 | 0 | 0 | 0 | 0 | -12.5669 | -12.5669 | 3733.9418 | 27929.8846 |  | 0
2021-01-05 | 0 | 0 | 0 | 0 | -12.5669 | -12.5669 | 3721.3749 | 27835.8845 |  | 0
2021-01-06 | 0 | 0 | 0 | 0 | -12.5669 | -12.5669 | 3708.8081 | 27741.8844 |  | 0
2021-01-07 | 0 | 0 | 0 | 0 | -12.5669 | -12.5669 | 3696.2412 | 27647.8843 |  | 0
2021-01-08 | 0 | 0 | 0 | 0 | -12.5669 | -12.5669 | 3683.6744 | 27553.8842 |  | 0
2021-01-09 | 0 | 0 | 0 | 0 | -12.5669 | -12.5669 | 3671.1075 | 27459.8841 |  | 0
2021-01-10 | 0.013333 | 36.8 | 4.0107 | 4.0107 | 20.2224 | 20.2224 | 3691.3299 | 27611.1479 |  | 0
2021-01-11 | 0.00083333 | 2.3 | 4.0107 | 2.3 | -12.5669 | -12.5669 | 3678.7631 | 27517.1478 |  | 0
2021-01-12 | 0 | 0 | 0 | 0 | -12.5669 | -12.5669 | 3666.1962 | 27423.1477 |  | 0
2021-01-13 | 0 | 0 | 0 | 0 | -12.5669 | -12.5669 | 3653.6294 | 27329.1476 |  | 0
2021-01-14 | 0 | 0 | 0 | 0 | -12.5669 | -12.5669 | 3641.0625 | 27235.1475 |  | 0
2021-01-15 | 0 | 0 | 0 | 0 | -12.5669 | -12.5669 | 3628.4956 | 27141.1474 |  | 0
2021-01-16 | 0 | 0 | 0 | 0 | -12.5669 | -12.5669 | 3615.9288 | 27047.1473 |  | 0
2021-01-17 | 0 | 0 | 0 | 0 | -12.5669 | -12.5669 | 3603.3619 | 26953.1472 |  | 0
2021-01-18 | 0 | 0 | 0 | 0 | -12.5669 | -12.5669 | 3590.7951 | 26859.147 |  | 0
2021-01-19 | 0 | 0 | 0 | 0 | -12.5669 | -12.5669 | 3578.2282 | 26765.1469 |  | 0
2021-01-20 | 0 | 0 | 0 | 0 | -12.5669 | -12.5669 | 3565.6613 | 26671.1468 |  | 0
2021-01-21 | 0 | 0 | 0 | 0 | -12.5669 | -12.5669 | 3553.0945 | 26577.1467 |  | 0
2021-01-22 | 0 | 0 | 0 | 0 | -12.5669 | -12.5669 | 3540.5276 | 26483.1466 |  | 0
2021-01-23 | 0.00083333 | 2.3 | 4.0107 | 2.3 | -12.5669 | -12.5669 | 3527.9608 | 26389.1465 |  | 0
2021-01-24 | 0.013333 | 36.8 | 4.0107 | 4.0107 | 20.2224 | 20.2224 | 3548.1832 | 26540.4104 |  | 0
2021-01-25 | 0.0175 | 48.3 | 4.0107 | 4.0107 | 31.7224 | 31.7224 | 3579.9056 | 26777.6942 |  | 0
2021-01-26 | 0 | 0 | 0 | 0 | -12.5669 | -12.5669 | 3567.3388 | 26683.6941 |  | 0
2021-01-27 | 0 | 0 | 0 | 0 | -12.5669 | -12.5669 | 3554.7719 | 26589.694 |  | 0
2021-01-28 | 0 | 0 | 0 | 0 | -12.5669 | -12.5669 | 3542.2051 | 26495.6939 |  | 0
2021-01-29 | 0 | 0 | 0 | 0 | -12.5669 | -12.5669 | 3529.6382 | 26401.6938 |  | 0
2021-01-30 | 0.00083333 | 2.3 | 4.0107 | 2.3 | -12.5669 | -12.5669 | 3517.0713 | 26307.6937 |  | 0
2021-01-31 | 0 | 0 | 0 | 0 | -12.5669 | -12.5669 | 3504.5045 | 26213.6936 |  | 0
2021-02-01 | 0 | 0 | 0 | 0 | -12.5669 | -12.5669 | 3491.9376 | 26119.6935 |  | 0
2021-02-02 | 0 | 0 | 0 | 0 | -12.5669 | -12.5669 | 3479.3708 | 26025.6933 |  | 0
2021-02-03 | 0 | 0 | 0 | 0 | -12.5669 | -12.5669 | 3466.8039 | 25931.6932 |  | 0
2021-02-04 | 0 | 0 | 0 | 0 | -12.5669 | -12.5669 | 3454.237 | 25837.6931 |  | 0
2021-02-05 | 0 | 0 | 0 | 0 | -12.5669 | -12.5669 | 3441.6702 | 25743.693 |  | 0
2021-02-06 | 0 | 0 | 0 | 0 | -12.5669 | -12.5669 | 3429.1033 | 25649.6929 |  | 0
2021-02-07 | 0 | 0 | 0 | 0 | -12.5669 | -12.5669 | 3416.5365 | 25555.6928 |  | 0
2021-02-08 | 0 | 0 | 0 | 0 | -12.5669 | -12.5669 | 3403.9696 | 25461.6927 |  | 0
2021-02-09 | 0.00083333 | 2.3 | 4.0107 | 2.3 | -12.5669 | -12.5669 | 3391.4027 | 25367.6926 |  | 0
2021-02-10 | 0 | 0 | 0 | 0 | -12.5669 | -12.5669 | 3378.8359 | 25273.6924 |  | 0
2021-02-11 | 0.00083333 | 2.3 | 4.0107 | 2.3 | -12.5669 | -12.5669 | 3366.269 | 25179.6923 |  | 0
2021-02-12 | 0 | 0 | 0 | 0 | -12.5669 | -12.5669 | 3353.7022 | 25085.6922 |  | 0
2021-02-13 | 0 | 0 | 0 | 0 | -12.5669 | -12.5669 | 3341.1353 | 24991.6921 |  | 0
2021-02-14 | 0.010833 | 29.9 | 4.0107 | 4.0107 | 13.3224 | 13.3224 | 3354.4578 | 25091.344 |  | 0
2021-02-15 | 0 | 0 | 0 | 0 | -12.5669 | -12.5669 | 3341.8909 | 24997.3439 |  | 0
2021-02-16 | 0.031667 | 87.4 | 4.0107 | 4.0107 | 70.8224 | 70.8224 | 3412.7133 | 25527.0958 |  | 0
2021-02-17 | 0.005 | 13.8 | 4.0107 | 4.0107 | -2.7776 | -2.7776 | 3409.9358 | 25506.3197 |  | 0
2021-02-18 | 0 | 0 | 0 | 0 | -12.5669 | -12.5669 | 3397.3689 | 25412.3195 |  | 0
2021-02-19 | 0 | 0 | 0 | 0 | -12.5669 | -12.5669 | 3384.8021 | 25318.3194 |  | 0
2021-02-20 | 0 | 0 | 0 | 0 | -12.5669 | -12.5669 | 3372.2352 | 25224.3193 |  | 0
2021-02-21 | 0 | 0 | 0 | 0 | -12.5669 | -12.5669 | 3359.6683 | 25130.3192 |  | 0
2021-02-22 | 0 | 0 | 0 | 0 | -12.5669 | -12.5669 | 3347.1015 | 25036.3191 |  | 0
2021-02-23 | 0 | 0 | 0 | 0 | -12.5669 | -12.5669 | 3334.5346 | 24942.319 |  | 0
2021-02-24 | 0 | 0 | 0 | 0 | -12.5669 | -12.5669 | 3321.9678 | 24848.3189 |  | 0
2021-02-25 | 0.014167 | 39.1 | 4.0107 | 4.0107 | 22.5224 | 22.5224 | 3344.4902 | 25016.7868 |  | 0
2021-02-26 | 0 | 0 | 0 | 0 | -12.5669 | -12.5669 | 3331.9233 | 24922.7866 |  | 0
2021-02-27 | 0 | 0 | 0 | 0 | -12.5669 | -12.5669 | 3319.3565 | 24828.7865 |  | 0
2021-02-28 | 0 | 0 | 0 | 0 | -12.5669 | -12.5669 | 3306.7896 | 24734.7864 |  | 0
2021-03-01 | 0 | 0 | 0 | 0 | -12.5669 | -12.5669 | 3294.2228 | 24640.7863 |  | 0
2021-03-02 | 0 | 0 | 0 | 0 | -12.5669 | -12.5669 | 3281.6559 | 24546.7862 |  | 0
2021-03-03 | 0 | 0 | 0 | 0 | -12.5669 | -12.5669 | 3269.089 | 24452.7861 |  | 0
2021-03-04 | 0 | 0 | 0 | 0 | -12.5669 | -12.5669 | 3256.5222 | 24358.786 |  | 0
2021-03-05 | 0 | 0 | 0 | 0 | -12.5669 | -12.5669 | 3243.9553 | 24264.7858 |  | 0
2021-03-06 | 0 | 0 | 0 | 0 | -12.5669 | -12.5669 | 3231.3885 | 24170.7857 |  | 0
2021-03-07 | 0 | 0 | 0 | 0 | -12.5669 | -12.5669 | 3218.8216 | 24076.7856 |  | 0
2021-03-08 | 0 | 0 | 0 | 0 | -12.5669 | -12.5669 | 3206.2547 | 23982.7855 |  | 0
2021-03-09 | 0 | 0 | 0 | 0 | -12.5669 | -12.5669 | 3193.6879 | 23888.7854 |  | 0
2021-03-10 | 0 | 0 | 0 | 0 | -12.5669 | -12.5669 | 3181.121 | 23794.7853 |  | 0
2021-03-11 | 0 | 0 | 0 | 0 | -12.5669 | -12.5669 | 3168.5542 | 23700.7852 |  | 0
2021-03-12 | 0 | 0 | 0 | 0 | -12.5669 | -12.5669 | 3155.9873 | 23606.7851 |  | 0
2021-03-13 | 0.0075 | 20.7 | 4.0107 | 4.0107 | 4.1224 | 4.1224 | 3160.1098 | 23637.6209 |  | 0
2021-03-14 | 0.029167 | 80.5 | 4.0107 | 4.0107 | 63.9224 | 63.9224 | 3224.0322 | 24115.7608 |  | 0
2021-03-15 | 0 | 0 | 0 | 0 | -12.5669 | -12.5669 | 3211.4653 | 24021.7607 |  | 0
2021-03-16 | 0 | 0 | 0 | 0 | -12.5669 | -12.5669 | 3198.8985 | 23927.7606 |  | 0
2021-03-17 | 0 | 0 | 0 | 0 | -12.5669 | -12.5669 | 3186.3316 | 23833.7605 |  | 0
2021-03-18 | 0 | 0 | 0 | 0 | -12.5669 | -12.5669 | 3173.7648 | 23739.7604 |  | 0
2021-03-19 | 0 | 0 | 0 | 0 | -12.5669 | -12.5669 | 3161.1979 | 23645.7603 |  | 0
2021-03-20 | 0 | 0 | 0 | 0 | -12.5669 | -12.5669 | 3148.631 | 23551.7602 |  | 0
2021-03-21 | 0 | 0 | 0 | 0 | -12.5669 | -12.5669 | 3136.0642 | 23457.76 |  | 0
2021-03-22 | 0.0675 | 186.3 | 4.0107 | 4.0107 | 169.7224 | 169.7224 | 3305.7866 | 24727.2839 |  | 0
2021-03-23 | 0 | 0 | 0 | 0 | -12.5669 | -12.5669 | 3293.2198 | 24633.2838 |  | 0
2021-03-24 | 0.0041667 | 11.5 | 4.0107 | 4.0107 | -5.0776 | -5.0776 | 3288.1422 | 24595.3037 |  | 0
2021-03-25 | 0 | 0 | 0 | 0 | -12.5669 | -12.5669 | 3275.5753 | 24501.3036 |  | 0
2021-03-26 | 0 | 0 | 0 | 0 | -12.5669 | -12.5669 | 3263.0085 | 24407.3035 |  | 0
2021-03-27 | 0 | 0 | 0 | 0 | -12.5669 | -12.5669 | 3250.4416 | 24313.3034 |  | 0
2021-03-28 | 0 | 0 | 0 | 0 | -12.5669 | -12.5669 | 3237.8748 | 24219.3033 |  | 0
2021-03-29 | 0 | 0 | 0 | 0 | -12.5669 | -12.5669 | 3225.3079 | 24125.3031 |  | 0
2021-03-30 | 0 | 0 | 0 | 0 | -12.5669 | -12.5669 | 3212.741 | 24031.303 |  | 0
2021-03-31 | 0 | 0 | 0 | 0 | -12.5669 | -12.5669 | 3200.1742 | 23937.3029 |  | 0
2021-04-01 | 0 | 0 | 0 | 0 | -12.5669 | -12.5669 | 3187.6073 | 23843.3028 |  | 0
2021-04-02 | 0 | 0 | 0 | 0 | -12.5669 | -12.5669 | 3175.0405 | 23749.3027 |  | 0
2021-04-03 | 0 | 0 | 0 | 0 | -12.5669 | -12.5669 | 3162.4736 | 23655.3026 |  | 0
2021-04-04 | 0 | 0 | 0 | 0 | -12.5669 | -12.5669 | 3149.9067 | 23561.3025 |  | 0
2021-04-05 | 0 | 0 | 0 | 0 | -12.5669 | -12.5669 | 3137.3399 | 23467.3024 |  | 0
2021-04-06 | 0 | 0 | 0 | 0 | -12.5669 | -12.5669 | 3124.773 | 23373.3022 |  | 0
2021-04-07 | 0 | 0 | 0 | 0 | -12.5669 | -12.5669 | 3112.2062 | 23279.3021 |  | 0
2021-04-08 | 0 | 0 | 0 | 0 | -12.5669 | -12.5669 | 3099.6393 | 23185.302 |  | 0
2021-04-09 | 0 | 0 | 0 | 0 | -12.5669 | -12.5669 | 3087.0724 | 23091.3019 |  | 0
2021-04-10 | 0 | 0 | 0 | 0 | -12.5669 | -12.5669 | 3074.5056 | 22997.3018 |  | 0
2021-04-11 | 0 | 0 | 0 | 0 | -12.5669 | -12.5669 | 3061.9387 | 22903.3017 |  | 0
2021-04-12 | 0 | 0 | 0 | 0 | -12.5669 | -12.5669 | 3049.3719 | 22809.3016 |  | 0
2021-04-13 | 0 | 0 | 0 | 0 | -12.5669 | -12.5669 | 3036.805 | 22715.3014 |  | 0
2021-04-14 | 0.081667 | 225.4 | 4.0107 | 4.0107 | 208.8224 | 208.8224 | 3245.6275 | 24277.2933 |  | 0
2021-04-15 | 0.03 | 82.8 | 4.0107 | 4.0107 | 66.2224 | 66.2224 | 3311.8499 | 24772.6372 |  | 0
2021-04-16 | 0.011667 | 32.2 | 4.0107 | 4.0107 | 15.6224 | 15.6224 | 3327.4723 | 24889.4931 |  | 0
2021-04-17 | 0 | 0 | 0 | 0 | -12.5669 | -12.5669 | 3314.9055 | 24795.493 |  | 0
2021-04-18 | 0 | 0 | 0 | 0 | -12.5669 | -12.5669 | 3302.3386 | 24701.4929 |  | 0
2021-04-19 | 0 | 0 | 0 | 0 | -12.5669 | -12.5669 | 3289.7718 | 24607.4928 |  | 0
2021-04-20 | 0 | 0 | 0 | 0 | -12.5669 | -12.5669 | 3277.2049 | 24513.4927 |  | 0
2021-04-21 | 0 | 0 | 0 | 0 | -12.5669 | -12.5669 | 3264.638 | 24419.4925 |  | 0
2021-04-22 | 0 | 0 | 0 | 0 | -12.5669 | -12.5669 | 3252.0712 | 24325.4924 |  | 0
2021-04-23 | 0.02 | 55.2 | 4.0107 | 4.0107 | 38.6224 | 38.6224 | 3290.6936 | 24614.3883 |  | 0
2021-04-24 | 0 | 0 | 0 | 0 | -12.5669 | -12.5669 | 3278.1268 | 24520.3882 |  | 0
2021-04-25 | 0 | 0 | 0 | 0 | -12.5669 | -12.5669 | 3265.5599 | 24426.3881 |  | 0
2021-04-26 | 0 | 0 | 0 | 0 | -12.5669 | -12.5669 | 3252.993 | 24332.388 |  | 0
2021-04-27 | 0.096667 | 266.8 | 4.0107 | 4.0107 | 250.2224 | 250.2224 | 3503.2155 | 26204.0519 |  | 0
2021-04-28 | 0.1325 | 365.7 | 4.0107 | 4.0107 | 349.1224 | 349.1224 | 3852.3379 | 28815.4878 |  | 0
2021-04-29 | 0.00083333 | 2.3 | 4.0107 | 2.3 | -12.5669 | -12.5669 | 3839.7711 | 28721.4876 |  | 0
2021-04-30 | 0.0016667 | 4.6 | 4.0107 | 4.0107 | -11.9776 | -11.9776 | 3827.7935 | 28631.8955 |  | 0
2021-05-01 | 0 | 0 | 0 | 0 | -12.5669 | -12.5669 | 3815.2267 | 28537.8954 |  | 0
2021-05-02 | 0 | 0 | 0 | 0 | -12.5669 | -12.5669 | 3802.6598 | 28443.8953 |  | 0
2021-05-03 | 0.019167 | 52.9 | 4.0107 | 4.0107 | 36.3224 | 36.3224 | 3838.9822 | 28715.5872 |  | 0
2021-05-04 | 0 | 0 | 0 | 0 | -12.5669 | -12.5669 | 3826.4154 | 28621.5871 |  | 0
2021-05-05 | 0 | 0 | 0 | 0 | -12.5669 | -12.5669 | 3813.8485 | 28527.587 |  | 0
2021-05-06 | 0.0033333 | 9.2 | 4.0107 | 4.0107 | -7.3776 | -7.3776 | 3806.471 | 28472.4029 |  | 0
2021-05-07 | 0 | 0 | 0 | 0 | -12.5669 | -12.5669 | 3793.9041 | 28378.4027 |  | 0
2021-05-08 | 0 | 0 | 0 | 0 | -12.5669 | -12.5669 | 3781.3372 | 28284.4026 |  | 0
2021-05-09 | 0 | 0 | 0 | 0 | -12.5669 | -12.5669 | 3768.7704 | 28190.4025 |  | 0
2021-05-10 | 0.0075 | 20.7 | 4.0107 | 4.0107 | 4.1224 | 4.1224 | 3772.8928 | 28221.2384 |  | 0
2021-05-11 | 0.060833 | 167.9 | 4.0107 | 4.0107 | 151.3224 | 151.3224 | 3924.2153 | 29353.1303 |  | 0
2021-05-12 | 0 | 0 | 0 | 0 | -12.5669 | -12.5669 | 3911.6484 | 29259.1302 |  | 0
2021-05-13 | 0 | 0 | 0 | 0 | -12.5669 | -12.5669 | 3899.0816 | 29165.1301 |  | 0
2021-05-14 | 0 | 0 | 0 | 0 | -12.5669 | -12.5669 | 3886.5147 | 29071.13 |  | 0
2021-05-15 | 0 | 0 | 0 | 0 | -12.5669 | -12.5669 | 3873.9478 | 28977.1298 |  | 0
2021-05-16 | 0.029167 | 80.5 | 4.0107 | 4.0107 | 63.9224 | 63.9224 | 3937.8703 | 29455.2697 |  | 0
2021-05-17 | 0.080833 | 223.1 | 4.0107 | 4.0107 | 206.5224 | 206.5224 | 3997.8631 | 29904.0163 |  | 133.9627
2021-05-18 | 0.0066667 | 18.4 | 4.0107 | 4.0107 | 1.8224 | 1.8224 | 3999.6856 | 29917.6482 |  | 0
2021-05-19 | 0.010833 | 29.9 | 4.0107 | 4.0107 | 13.3224 | 13.3224 | 3997.8631 | 29904.0163 |  | 2.578
2021-05-20 | 0 | 0 | 0 | 0 | -12.5669 | -12.5669 | 3985.2963 | 29810.0162 |  | 0
2021-05-21 | 0 | 0 | 0 | 0 | -12.5669 | -12.5669 | 3972.7294 | 29716.0161 |  | 0
2021-05-22 | 0.0033333 | 9.2 | 4.0107 | 4.0107 | -7.3776 | -7.3776 | 3965.3519 | 29660.8319 |  | 0
2021-05-23 | 0.0091667 | 25.3 | 4.0107 | 4.0107 | 8.7224 | 8.7224 | 3974.0743 | 29726.0758 |  | 0
2021-05-24 | 0.025833 | 71.3 | 4.0107 | 4.0107 | 54.7224 | 54.7224 | 3997.8631 | 29904.0163 |  | 18.3668
2021-05-25 | 0.018333 | 50.6 | 4.0107 | 4.0107 | 34.0224 | 34.0224 | 3997.8631 | 29904.0163 |  | 21.4556
2021-05-26 | 0 | 0 | 0 | 0 | -12.5669 | -12.5669 | 3985.2963 | 29810.0162 |  | 0
2021-05-27 | 0.0525 | 144.9 | 4.0107 | 4.0107 | 128.3224 | 128.3224 | 3997.8631 | 29904.0163 |  | 103.1887
2021-05-28 | 0.0016667 | 4.6 | 4.0107 | 4.0107 | -11.9776 | -11.9776 | 3985.8856 | 29814.4242 |  | 0
2021-05-29 | 0 | 0 | 0 | 0 | -12.5669 | -12.5669 | 3973.3187 | 29720.4241 |  | 0
2021-05-30 | 0 | 0 | 0 | 0 | -12.5669 | -12.5669 | 3960.7519 | 29626.4239 |  | 0
2021-05-31 | 0.065 | 179.4 | 4.0107 | 4.0107 | 162.8224 | 162.8224 | 3997.8631 | 29904.0163 |  | 113.1443
2021-06-01 | 0 | 0 | 0 | 0 | -12.5669 | -12.5669 | 3985.2963 | 29810.0162 |  | 0
2021-06-02 | 0.0066667 | 18.4 | 4.0107 | 4.0107 | 1.8224 | 1.8224 | 3987.1187 | 29823.6481 |  | 0
2021-06-03 | 0 | 0 | 0 | 0 | -12.5669 | -12.5669 | 3974.5519 | 29729.6479 |  | 0
2021-06-04 | 0 | 0 | 0 | 0 | -12.5669 | -12.5669 | 3961.985 | 29635.6478 |  | 0
2021-06-05 | 0 | 0 | 0 | 0 | -12.5669 | -12.5669 | 3949.4181 | 29541.6477 |  | 0
2021-06-06 | 0 | 0 | 0 | 0 | -12.5669 | -12.5669 | 3936.8513 | 29447.6476 |  | 0
2021-06-07 | 0.045833 | 126.5 | 4.0107 | 4.0107 | 109.9224 | 109.9224 | 3997.8631 | 29904.0163 |  | 36.3437
2021-06-08 | 0.00083333 | 2.3 | 4.0107 | 2.3 | -12.5669 | -12.5669 | 3985.2963 | 29810.0162 |  | 0
2021-06-09 | 0 | 0 | 0 | 0 | -12.5669 | -12.5669 | 3972.7294 | 29716.0161 |  | 0
2021-06-10 | 0 | 0 | 0 | 0 | -12.5669 | -12.5669 | 3960.1626 | 29622.0159 |  | 0
2021-06-11 | 0 | 0 | 0 | 0 | -12.5669 | -12.5669 | 3947.5957 | 29528.0158 |  | 0
2021-06-12 | 0 | 0 | 0 | 0 | -12.5669 | -12.5669 | 3935.0288 | 29434.0157 |  | 0
2021-06-13 | 0.010833 | 29.9 | 4.0107 | 4.0107 | 13.3224 | 13.3224 | 3948.3513 | 29533.6676 |  | 0
2021-06-14 | 0 | 0 | 0 | 0 | -12.5669 | -12.5669 | 3935.7844 | 29439.6675 |  | 0
2021-06-15 | 0 | 0 | 0 | 0 | -12.5669 | -12.5669 | 3923.2176 | 29345.6674 |  | 0
2021-06-16 | 0 | 0 | 0 | 0 | -12.5669 | -12.5669 | 3910.6507 | 29251.6673 |  | 0
2021-06-17 | 0 | 0 | 0 | 0 | -12.5669 | -12.5669 | 3898.0838 | 29157.6672 |  | 0
2021-06-18 | 0 | 0 | 0 | 0 | -12.5669 | -12.5669 | 3885.517 | 29063.667 |  | 0
2021-06-19 | 0 | 0 | 0 | 0 | -12.5669 | -12.5669 | 3872.9501 | 28969.6669 |  | 0
2021-06-20 | 0 | 0 | 0 | 0 | -12.5669 | -12.5669 | 3860.3833 | 28875.6668 |  | 0
2021-06-21 | 0.0025 | 6.9 | 4.0107 | 4.0107 | -9.6776 | -9.6776 | 3850.7057 | 28803.2787 |  | 0
2021-06-22 | 0 | 0 | 0 | 0 | -12.5669 | -12.5669 | 3838.1388 | 28709.2786 |  | 0
2021-06-23 | 0 | 0 | 0 | 0 | -12.5669 | -12.5669 | 3825.572 | 28615.2785 |  | 0
2021-06-24 | 0 | 0 | 0 | 0 | -12.5669 | -12.5669 | 3813.0051 | 28521.2784 |  | 0
2021-06-25 | 0 | 0 | 0 | 0 | -12.5669 | -12.5669 | 3800.4383 | 28427.2783 |  | 0
2021-06-26 | 0.0041667 | 11.5 | 4.0107 | 4.0107 | -5.0776 | -5.0776 | 3795.3607 | 28389.2981 |  | 0
2021-06-27 | 0.060833 | 167.9 | 4.0107 | 4.0107 | 151.3224 | 151.3224 | 3946.6832 | 29521.19 |  | 0
2021-06-28 | 0.12833 | 354.2 | 4.0107 | 4.0107 | 337.6224 | 337.6224 | 3997.8631 | 29904.0163 |  | 273.8756
2021-06-29 | 0.0091667 | 25.3 | 4.0107 | 4.0107 | 8.7224 | 8.7224 | 4006.5856 | 29969.2602 |  | 0
2021-06-30 | 0 | 0 | 0 | 0 | -12.5669 | -12.5669 | 3994.0187 | 29875.2601 |  | 0
2021-07-01 | 0.041667 | 115 | 4.0107 | 4.0107 | 98.4224 | 98.4224 | 3997.8631 | 29904.0163 |  | 82.0112
2021-07-02 | 0.0175 | 48.3 | 4.0107 | 4.0107 | 31.7224 | 31.7224 | 3997.8631 | 29904.0163 |  | 19.1556
2021-07-03 | 0 | 0 | 0 | 0 | -12.5669 | -12.5669 | 3985.2963 | 29810.0162 |  | 0
2021-07-04 | 0 | 0 | 0 | 0 | -12.5669 | -12.5669 | 3972.7294 | 29716.0161 |  | 0
2021-07-05 | 0 | 0 | 0 | 0 | -12.5669 | -12.5669 | 3960.1626 | 29622.0159 |  | 0
2021-07-06 | 0.00083333 | 2.3 | 4.0107 | 2.3 | -12.5669 | -12.5669 | 3947.5957 | 29528.0158 |  | 0
2021-07-07 | 0 | 0 | 0 | 0 | -12.5669 | -12.5669 | 3935.0288 | 29434.0157 |  | 0
2021-07-08 | 0 | 0 | 0 | 0 | -12.5669 | -12.5669 | 3922.462 | 29340.0156 |  | 0
2021-07-09 | 0 | 0 | 0 | 0 | -12.5669 | -12.5669 | 3909.8951 | 29246.0155 |  | 0
2021-07-10 | 0 | 0 | 0 | 0 | -12.5669 | -12.5669 | 3897.3283 | 29152.0154 |  | 0
2021-07-11 | 0.0425 | 117.3 | 4.0107 | 4.0107 | 100.7224 | 100.7224 | 3998.0507 | 29905.4193 |  | 0
2021-07-12 | 0 | 0 | 0 | 0 | -12.5669 | -12.5669 | 3985.4838 | 29811.4192 |  | 0
2021-07-13 | 0 | 0 | 0 | 0 | -12.5669 | -12.5669 | 3972.917 | 29717.419 |  | 0
2021-07-14 | 0 | 0 | 0 | 0 | -12.5669 | -12.5669 | 3960.3501 | 29623.4189 |  | 0
2021-07-15 | 0 | 0 | 0 | 0 | -12.5669 | -12.5669 | 3947.7833 | 29529.4188 |  | 0
2021-07-16 | 0 | 0 | 0 | 0 | -12.5669 | -12.5669 | 3935.2164 | 29435.4187 |  | 0
2021-07-17 | 0.074167 | 204.7 | 4.0107 | 4.0107 | 188.1224 | 188.1224 | 3997.8631 | 29904.0163 |  | 112.9088
2021-07-18 | 0.0033333 | 9.2 | 4.0107 | 4.0107 | -7.3776 | -7.3776 | 3990.4856 | 29848.8322 |  | 0
2021-07-19 | 0.011667 | 32.2 | 4.0107 | 4.0107 | 15.6224 | 15.6224 | 4006.108 | 29965.6881 |  | 0
2021-07-20 | 0 | 0 | 0 | 0 | -12.5669 | -12.5669 | 3993.5412 | 29871.6879 |  | 0
2021-07-21 | 0 | 0 | 0 | 0 | -12.5669 | -12.5669 | 3980.9743 | 29777.6878 |  | 0
2021-07-22 | 0 | 0 | 0 | 0 | -12.5669 | -12.5669 | 3968.4074 | 29683.6877 |  | 0
2021-07-23 | 0 | 0 | 0 | 0 | -12.5669 | -12.5669 | 3955.8406 | 29589.6876 |  | 0
2021-07-24 | 0 | 0 | 0 | 0 | -12.5669 | -12.5669 | 3943.2737 | 29495.6875 |  | 0
2021-07-25 | 0 | 0 | 0 | 0 | -12.5669 | -12.5669 | 3930.7069 | 29401.6874 |  | 0
2021-07-26 | 0 | 0 | 0 | 0 | -12.5669 | -12.5669 | 3918.14 | 29307.6873 |  | 0
2021-07-27 | 0 | 0 | 0 | 0 | -12.5669 | -12.5669 | 3905.5731 | 29213.6872 |  | 0
2021-07-28 | 0 | 0 | 0 | 0 | -12.5669 | -12.5669 | 3893.0063 | 29119.687 |  | 0
2021-07-29 | 0 | 0 | 0 | 0 | -12.5669 | -12.5669 | 3880.4394 | 29025.6869 |  | 0
2021-07-30 | 0 | 0 | 0 | 0 | -12.5669 | -12.5669 | 3867.8726 | 28931.6868 |  | 0
2021-07-31 | 0 | 0 | 0 | 0 | -12.5669 | -12.5669 | 3855.3057 | 28837.6867 |  | 0
2021-08-01 | 0.095833 | 264.5 | 4.0107 | 4.0107 | 247.9224 | 247.9224 | 3997.8631 | 29904.0163 |  | 92.7982
2021-08-02 | 0 | 0 | 0 | 0 | -12.5669 | -12.5669 | 3985.2963 | 29810.0162 |  | 0
2021-08-03 | 0 | 0 | 0 | 0 | -12.5669 | -12.5669 | 3972.7294 | 29716.0161 |  | 0
2021-08-04 | 0 | 0 | 0 | 0 | -12.5669 | -12.5669 | 3960.1626 | 29622.0159 |  | 0
2021-08-05 | 0 | 0 | 0 | 0 | -12.5669 | -12.5669 | 3947.5957 | 29528.0158 |  | 0
2021-08-06 | 0 | 0 | 0 | 0 | -12.5669 | -12.5669 | 3935.0288 | 29434.0157 |  | 0
2021-08-07 | 0 | 0 | 0 | 0 | -12.5669 | -12.5669 | 3922.462 | 29340.0156 |  | 0
2021-08-08 | 0 | 0 | 0 | 0 | -12.5669 | -12.5669 | 3909.8951 | 29246.0155 |  | 0
2021-08-09 | 0 | 0 | 0 | 0 | -12.5669 | -12.5669 | 3897.3283 | 29152.0154 |  | 0
2021-08-10 | 0 | 0 | 0 | 0 | -12.5669 | -12.5669 | 3884.7614 | 29058.0153 |  | 0
2021-08-11 | 0 | 0 | 0 | 0 | -12.5669 | -12.5669 | 3872.1945 | 28964.0152 |  | 0
2021-08-12 | 0 | 0 | 0 | 0 | -12.5669 | -12.5669 | 3859.6277 | 28870.015 |  | 0
2021-08-13 | 0 | 0 | 0 | 0 | -12.5669 | -12.5669 | 3847.0608 | 28776.0149 |  | 0
2021-08-14 | 0.1525 | 420.9 | 4.0107 | 4.0107 | 404.3224 | 404.3224 | 3997.8631 | 29904.0163 |  | 240.9533
2021-08-15 | 0 | 0 | 0 | 0 | -12.5669 | -12.5669 | 3985.2963 | 29810.0162 |  | 0
2021-08-16 | 0 | 0 | 0 | 0 | -12.5669 | -12.5669 | 3972.7294 | 29716.0161 |  | 0
2021-08-17 | 0.0091667 | 25.3 | 4.0107 | 4.0107 | 8.7224 | 8.7224 | 3981.4519 | 29781.2599 |  | 0
2021-08-18 | 0.048333 | 133.4 | 4.0107 | 4.0107 | 116.8224 | 116.8224 | 3997.8631 | 29904.0163 |  | 87.8443
2021-08-19 | 0.094167 | 259.9 | 4.0107 | 4.0107 | 243.3224 | 243.3224 | 3997.8631 | 29904.0163 |  | 230.7556
2021-08-20 | 0 | 0 | 0 | 0 | -12.5669 | -12.5669 | 3985.2963 | 29810.0162 |  | 0
2021-08-21 | 0 | 0 | 0 | 0 | -12.5669 | -12.5669 | 3972.7294 | 29716.0161 |  | 0
2021-08-22 | 0 | 0 | 0 | 0 | -12.5669 | -12.5669 | 3960.1626 | 29622.0159 |  | 0
2021-08-23 | 0 | 0 | 0 | 0 | -12.5669 | -12.5669 | 3947.5957 | 29528.0158 |  | 0
2021-08-24 | 0 | 0 | 0 | 0 | -12.5669 | -12.5669 | 3935.0288 | 29434.0157 |  | 0
2021-08-25 | 0 | 0 | 0 | 0 | -12.5669 | -12.5669 | 3922.462 | 29340.0156 |  | 0
2021-08-26 | 0 | 0 | 0 | 0 | -12.5669 | -12.5669 | 3909.8951 | 29246.0155 |  | 0
2021-08-27 | 0 | 0 | 0 | 0 | -12.5669 | -12.5669 | 3897.3283 | 29152.0154 |  | 0
2021-08-28 | 0 | 0 | 0 | 0 | -12.5669 | -12.5669 | 3884.7614 | 29058.0153 |  | 0
2021-08-29 | 0 | 0 | 0 | 0 | -12.5669 | -12.5669 | 3872.1945 | 28964.0152 |  | 0
2021-08-30 | 0 | 0 | 0 | 0 | -12.5669 | -12.5669 | 3859.6277 | 28870.015 |  | 0
2021-08-31 | 0 | 0 | 0 | 0 | -12.5669 | -12.5669 | 3847.0608 | 28776.0149 |  | 0
2021-09-01 | 0 | 0 | 0 | 0 | -12.5669 | -12.5669 | 3834.494 | 28682.0148 |  | 0
2021-09-02 | 0 | 0 | 0 | 0 | -12.5669 | -12.5669 | 3821.9271 | 28588.0147 |  | 0
2021-09-03 | 0 | 0 | 0 | 0 | -12.5669 | -12.5669 | 3809.3602 | 28494.0146 |  | 0
2021-09-04 | 0 | 0 | 0 | 0 | -12.5669 | -12.5669 | 3796.7934 | 28400.0145 |  | 0
2021-09-05 | 0 | 0 | 0 | 0 | -12.5669 | -12.5669 | 3784.2265 | 28306.0144 |  | 0
2021-09-06 | 0 | 0 | 0 | 0 | -12.5669 | -12.5669 | 3771.6597 | 28212.0143 |  | 0
2021-09-07 | 0 | 0 | 0 | 0 | -12.5669 | -12.5669 | 3759.0928 | 28118.0141 |  | 0
2021-09-08 | 0 | 0 | 0 | 0 | -12.5669 | -12.5669 | 3746.5259 | 28024.014 |  | 0
2021-09-09 | 0 | 0 | 0 | 0 | -12.5669 | -12.5669 | 3733.9591 | 27930.0139 |  | 0
2021-09-10 | 0 | 0 | 0 | 0 | -12.5669 | -12.5669 | 3721.3922 | 27836.0138 |  | 0
2021-09-11 | 0 | 0 | 0 | 0 | -12.5669 | -12.5669 | 3708.8254 | 27742.0137 |  | 0
2021-09-12 | 0 | 0 | 0 | 0 | -12.5669 | -12.5669 | 3696.2585 | 27648.0136 |  | 0
2021-09-13 | 0 | 0 | 0 | 0 | -12.5669 | -12.5669 | 3683.6916 | 27554.0135 |  | 0
2021-09-14 | 0 | 0 | 0 | 0 | -12.5669 | -12.5669 | 3671.1248 | 27460.0134 |  | 0
2021-09-15 | 0 | 0 | 0 | 0 | -12.5669 | -12.5669 | 3658.5579 | 27366.0132 |  | 0
2021-09-16 | 0 | 0 | 0 | 0 | -12.5669 | -12.5669 | 3645.9911 | 27272.0131 |  | 0
2021-09-17 | 0 | 0 | 0 | 0 | -12.5669 | -12.5669 | 3633.4242 | 27178.013 |  | 0
2021-09-18 | 0 | 0 | 0 | 0 | -12.5669 | -12.5669 | 3620.8573 | 27084.0129 |  | 0
2021-09-19 | 0 | 0 | 0 | 0 | -12.5669 | -12.5669 | 3608.2905 | 26990.0128 |  | 0
2021-09-20 | 0 | 0 | 0 | 0 | -12.5669 | -12.5669 | 3595.7236 | 26896.0127 |  | 0
2021-09-21 | 0 | 0 | 0 | 0 | -12.5669 | -12.5669 | 3583.1568 | 26802.0126 |  | 0
2021-09-22 | 0 | 0 | 0 | 0 | -12.5669 | -12.5669 | 3570.5899 | 26708.0125 |  | 0
2021-09-23 | 0 | 0 | 0 | 0 | -12.5669 | -12.5669 | 3558.023 | 26614.0123 |  | 0
2021-09-24 | 0 | 0 | 0 | 0 | -12.5669 | -12.5669 | 3545.4562 | 26520.0122 |  | 0
2021-09-25 | 0 | 0 | 0 | 0 | -12.5669 | -12.5669 | 3532.8893 | 26426.0121 |  | 0
2021-09-26 | 0 | 0 | 0 | 0 | -12.5669 | -12.5669 | 3520.3225 | 26332.012 |  | 0
2021-09-27 | 0 | 0 | 0 | 0 | -12.5669 | -12.5669 | 3507.7556 | 26238.0119 |  | 0
2021-09-28 | 0.0091667 | 25.3 | 4.0107 | 4.0107 | 8.7224 | 8.7224 | 3516.478 | 26303.2558 |  | 0
2021-09-29 | 0 | 0 | 0 | 0 | -12.5669 | -12.5669 | 3503.9112 | 26209.2557 |  | 0
2021-09-30 | 0.019167 | 52.9 | 4.0107 | 4.0107 | 36.3224 | 36.3224 | 3540.2336 | 26480.9475 |  | 0
2021-10-01 | 0 | 0 | 0 | 0 | -12.5669 | -12.5669 | 3527.6668 | 26386.9474 |  | 0
2021-10-02 | 0.0091667 | 25.3 | 4.0107 | 4.0107 | 8.7224 | 8.7224 | 3536.3892 | 26452.1913 |  | 0
2021-10-03 | 0 | 0 | 0 | 0 | -12.5669 | -12.5669 | 3523.8224 | 26358.1912 |  | 0
2021-10-04 | 0 | 0 | 0 | 0 | -12.5669 | -12.5669 | 3511.2555 | 26264.1911 |  | 0
2021-10-05 | 0 | 0 | 0 | 0 | -12.5669 | -12.5669 | 3498.6886 | 26170.191 |  | 0
2021-10-06 | 0 | 0 | 0 | 0 | -12.5669 | -12.5669 | 3486.1218 | 26076.1909 |  | 0
2021-10-07 | 0 | 0 | 0 | 0 | -12.5669 | -12.5669 | 3473.5549 | 25982.1908 |  | 0
2021-10-08 | 0 | 0 | 0 | 0 | -12.5669 | -12.5669 | 3460.9881 | 25888.1906 |  | 0
2021-10-09 | 0 | 0 | 0 | 0 | -12.5669 | -12.5669 | 3448.4212 | 25794.1905 |  | 0
2021-10-10 | 0.013333 | 36.8 | 4.0107 | 4.0107 | 20.2224 | 20.2224 | 3468.6436 | 25945.4544 |  | 0
2021-10-11 | 0 | 0 | 0 | 0 | -12.5669 | -12.5669 | 3456.0768 | 25851.4543 |  | 0
2021-10-12 | 0 | 0 | 0 | 0 | -12.5669 | -12.5669 | 3443.5099 | 25757.4542 |  | 0
2021-10-13 | 0.074167 | 204.7 | 4.0107 | 4.0107 | 188.1224 | 188.1224 | 3631.6324 | 27164.6101 |  | 0
2021-10-14 | 0 | 0 | 0 | 0 | -12.5669 | -12.5669 | 3619.0655 | 27070.61 |  | 0
2021-10-15 | 0 | 0 | 0 | 0 | -12.5669 | -12.5669 | 3606.4986 | 26976.6099 |  | 0
2021-10-16 | 0 | 0 | 0 | 0 | -12.5669 | -12.5669 | 3593.9318 | 26882.6097 |  | 0
2021-10-17 | 0 | 0 | 0 | 0 | -12.5669 | -12.5669 | 3581.3649 | 26788.6096 |  | 0
2021-10-18 | 0 | 0 | 0 | 0 | -12.5669 | -12.5669 | 3568.7981 | 26694.6095 |  | 0
2021-10-19 | 0 | 0 | 0 | 0 | -12.5669 | -12.5669 | 3556.2312 | 26600.6094 |  | 0
2021-10-20 | 0 | 0 | 0 | 0 | -12.5669 | -12.5669 | 3543.6643 | 26506.6093 |  | 0
2021-10-21 | 0 | 0 | 0 | 0 | -12.5669 | -12.5669 | 3531.0975 | 26412.6092 |  | 0
2021-10-22 | 0 | 0 | 0 | 0 | -12.5669 | -12.5669 | 3518.5306 | 26318.6091 |  | 0
2021-10-23 | 0 | 0 | 0 | 0 | -12.5669 | -12.5669 | 3505.9638 | 26224.609 |  | 0
2021-10-24 | 0 | 0 | 0 | 0 | -12.5669 | -12.5669 | 3493.3969 | 26130.6088 |  | 0
2021-10-25 | 0 | 0 | 0 | 0 | -12.5669 | -12.5669 | 3480.83 | 26036.6087 |  | 0
2021-10-26 | 0.07 | 193.2 | 4.0107 | 4.0107 | 176.6224 | 176.6224 | 3657.4525 | 27357.7446 |  | 0
2021-10-27 | 0.044167 | 121.9 | 4.0107 | 4.0107 | 105.3224 | 105.3224 | 3762.7749 | 28145.5565 |  | 0
2021-10-28 | 0 | 0 | 0 | 0 | -12.5669 | -12.5669 | 3750.2081 | 28051.5564 |  | 0
2021-10-29 | 0 | 0 | 0 | 0 | -12.5669 | -12.5669 | 3737.6412 | 27957.5563 |  | 0
2021-10-30 | 0 | 0 | 0 | 0 | -12.5669 | -12.5669 | 3725.0744 | 27863.5562 |  | 0
2021-10-31 | 0 | 0 | 0 | 0 | -12.5669 | -12.5669 | 3712.5075 | 27769.5561 |  | 0
2021-11-01 | 0.0016667 | 4.6 | 4.0107 | 4.0107 | -11.9776 | -11.9776 | 3700.5299 | 27679.9639 |  | 0
2021-11-02 | 0.01 | 27.6 | 4.0107 | 4.0107 | 11.0224 | 11.0224 | 3711.5524 | 27762.4118 |  | 0
2021-11-03 | 0.00083333 | 2.3 | 4.0107 | 2.3 | -12.5669 | -12.5669 | 3698.9855 | 27668.4117 |  | 0
2021-11-04 | 0 | 0 | 0 | 0 | -12.5669 | -12.5669 | 3686.4187 | 27574.4116 |  | 0
2021-11-05 | 0 | 0 | 0 | 0 | -12.5669 | -12.5669 | 3673.8518 | 27480.4115 |  | 0
2021-11-06 | 0 | 0 | 0 | 0 | -12.5669 | -12.5669 | 3661.2849 | 27386.4114 |  | 0
2021-11-07 | 0 | 0 | 0 | 0 | -12.5669 | -12.5669 | 3648.7181 | 27292.4113 |  | 0
2021-11-08 | 0 | 0 | 0 | 0 | -12.5669 | -12.5669 | 3636.1512 | 27198.4112 |  | 0
2021-11-09 | 0 | 0 | 0 | 0 | -12.5669 | -12.5669 | 3623.5844 | 27104.411 |  | 0
2021-11-10 | 0.011667 | 32.2 | 4.0107 | 4.0107 | 15.6224 | 15.6224 | 3639.2068 | 27221.2669 |  | 0
2021-11-11 | 0 | 0 | 0 | 0 | -12.5669 | -12.5669 | 3626.6399 | 27127.2668 |  | 0
2021-11-12 | 0 | 0 | 0 | 0 | -12.5669 | -12.5669 | 3614.0731 | 27033.2667 |  | 0
2021-11-13 | 0 | 0 | 0 | 0 | -12.5669 | -12.5669 | 3601.5062 | 26939.2666 |  | 0
2021-11-14 | 0 | 0 | 0 | 0 | -12.5669 | -12.5669 | 3588.9394 | 26845.2665 |  | 0
2021-11-15 | 0 | 0 | 0 | 0 | -12.5669 | -12.5669 | 3576.3725 | 26751.2664 |  | 0
2021-11-16 | 0 | 0 | 0 | 0 | -12.5669 | -12.5669 | 3563.8056 | 26657.2662 |  | 0
2021-11-17 | 0 | 0 | 0 | 0 | -12.5669 | -12.5669 | 3551.2388 | 26563.2661 |  | 0
2021-11-18 | 0 | 0 | 0 | 0 | -12.5669 | -12.5669 | 3538.6719 | 26469.266 |  | 0
2021-11-19 | 0 | 0 | 0 | 0 | -12.5669 | -12.5669 | 3526.1051 | 26375.2659 |  | 0
2021-11-20 | 0 | 0 | 0 | 0 | -12.5669 | -12.5669 | 3513.5382 | 26281.2658 |  | 0
2021-11-21 | 0 | 0 | 0 | 0 | -12.5669 | -12.5669 | 3500.9713 | 26187.2657 |  | 0
2021-11-22 | 0 | 0 | 0 | 0 | -12.5669 | -12.5669 | 3488.4045 | 26093.2656 |  | 0
2021-11-23 | 0 | 0 | 0 | 0 | -12.5669 | -12.5669 | 3475.8376 | 25999.2655 |  | 0
2021-11-24 | 0 | 0 | 0 | 0 | -12.5669 | -12.5669 | 3463.2708 | 25905.2653 |  | 0
2021-11-25 | 0 | 0 | 0 | 0 | -12.5669 | -12.5669 | 3450.7039 | 25811.2652 |  | 0
2021-11-26 | 0 | 0 | 0 | 0 | -12.5669 | -12.5669 | 3438.137 | 25717.2651 |  | 0
2021-11-27 | 0 | 0 | 0 | 0 | -12.5669 | -12.5669 | 3425.5702 | 25623.265 |  | 0
2021-11-28 | 0 | 0 | 0 | 0 | -12.5669 | -12.5669 | 3413.0033 | 25529.2649 |  | 0
2021-11-29 | 0 | 0 | 0 | 0 | -12.5669 | -12.5669 | 3400.4365 | 25435.2648 |  | 0
2021-11-30 | 0 | 0 | 0 | 0 | -12.5669 | -12.5669 | 3387.8696 | 25341.2647 |  | 0
2021-12-01 | 0 | 0 | 0 | 0 | -12.5669 | -12.5669 | 3375.3027 | 25247.2646 |  | 0
2021-12-02 | 0 | 0 | 0 | 0 | -12.5669 | -12.5669 | 3362.7359 | 25153.2644 |  | 0
2021-12-03 | 0 | 0 | 0 | 0 | -12.5669 | -12.5669 | 3350.169 | 25059.2643 |  | 0
2021-12-04 | 0 | 0 | 0 | 0 | -12.5669 | -12.5669 | 3337.6022 | 24965.2642 |  | 0
2021-12-05 | 0 | 0 | 0 | 0 | -12.5669 | -12.5669 | 3325.0353 | 24871.2641 |  | 0
2021-12-06 | 0 | 0 | 0 | 0 | -12.5669 | -12.5669 | 3312.4684 | 24777.264 |  | 0
2021-12-07 | 0 | 0 | 0 | 0 | -12.5669 | -12.5669 | 3299.9016 | 24683.2639 |  | 0
2021-12-08 | 0 | 0 | 0 | 0 | -12.5669 | -12.5669 | 3287.3347 | 24589.2638 |  | 0
2021-12-09 | 0 | 0 | 0 | 0 | -12.5669 | -12.5669 | 3274.7679 | 24495.2637 |  | 0
2021-12-10 | 0 | 0 | 0 | 0 | -12.5669 | -12.5669 | 3262.201 | 24401.2635 |  | 0
2021-12-11 | 0 | 0 | 0 | 0 | -12.5669 | -12.5669 | 3249.6341 | 24307.2634 |  | 0
2021-12-12 | 0 | 0 | 0 | 0 | -12.5669 | -12.5669 | 3237.0673 | 24213.2633 |  | 0
2021-12-13 | 0 | 0 | 0 | 0 | -12.5669 | -12.5669 | 3224.5004 | 24119.2632 |  | 0
2021-12-14 | 0 | 0 | 0 | 0 | -12.5669 | -12.5669 | 3211.9336 | 24025.2631 |  | 0
2021-12-15 | 0 | 0 | 0 | 0 | -12.5669 | -12.5669 | 3199.3667 | 23931.263 |  | 0
2021-12-16 | 0 | 0 | 0 | 0 | -12.5669 | -12.5669 | 3186.7998 | 23837.2629 |  | 0
2021-12-17 | 0.010833 | 29.9 | 4.0107 | 4.0107 | 13.3224 | 13.3224 | 3200.1223 | 23936.9148 |  | 0
2021-12-18 | 0 | 0 | 0 | 0 | -12.5669 | -12.5669 | 3187.5554 | 23842.9146 |  | 0
2021-12-19 | 0 | 0 | 0 | 0 | -12.5669 | -12.5669 | 3174.9886 | 23748.9145 |  | 0
2021-12-20 | 0 | 0 | 0 | 0 | -12.5669 | -12.5669 | 3162.4217 | 23654.9144 |  | 0
2021-12-21 | 0 | 0 | 0 | 0 | -12.5669 | -12.5669 | 3149.8549 | 23560.9143 |  | 0
2021-12-22 | 0 | 0 | 0 | 0 | -12.5669 | -12.5669 | 3137.288 | 23466.9142 |  | 0
2021-12-23 | 0 | 0 | 0 | 0 | -12.5669 | -12.5669 | 3124.7211 | 23372.9141 |  | 0
2021-12-24 | 0 | 0 | 0 | 0 | -12.5669 | -12.5669 | 3112.1543 | 23278.914 |  | 0
2021-12-25 | 0 | 0 | 0 | 0 | -12.5669 | -12.5669 | 3099.5874 | 23184.9138 |  | 0
2021-12-26 | 0 | 0 | 0 | 0 | -12.5669 | -12.5669 | 3087.0206 | 23090.9137 |  | 0
2021-12-27 | 0 | 0 | 0 | 0 | -12.5669 | -12.5669 | 3074.4537 | 22996.9136 |  | 0
2021-12-28 | 0 | 0 | 0 | 0 | -12.5669 | -12.5669 | 3061.8868 | 22902.9135 |  | 0
2021-12-29 | 0 | 0 | 0 | 0 | -12.5669 | -12.5669 | 3049.32 | 22808.9134 |  | 0
2021-12-30 | 0 | 0 | 0 | 0 | -12.5669 | -12.5669 | 3036.7531 | 22714.9133 |  | 0
2021-12-31 | 0.014167 | 39.1 | 4.0107 | 4.0107 | 22.5224 | 22.5224 | 3059.2756 | 22883.3812 |  | 0
2022-01-01 | 0.029167 | 80.5 | 4.0107 | 4.0107 | 63.9224 | 63.9224 | 3123.198 | 23361.5211 |  | 0
2022-01-02 | 0 | 0 | 0 | 0 | -12.5669 | -12.5669 | 3110.6311 | 23267.5209 |  | 0
2022-01-03 | 0 | 0 | 0 | 0 | -12.5669 | -12.5669 | 3098.0643 | 23173.5208 |  | 0
2022-01-04 | 0 | 0 | 0 | 0 | -12.5669 | -12.5669 | 3085.4974 | 23079.5207 |  | 0
2022-01-05 | 0 | 0 | 0 | 0 | -12.5669 | -12.5669 | 3072.9306 | 22985.5206 |  | 0
2022-01-06 | 0 | 0 | 0 | 0 | -12.5669 | -12.5669 | 3060.3637 | 22891.5205 |  | 0
2022-01-07 | 0 | 0 | 0 | 0 | -12.5669 | -12.5669 | 3047.7968 | 22797.5204 |  | 0
2022-01-08 | 0 | 0 | 0 | 0 | -12.5669 | -12.5669 | 3035.23 | 22703.5203 |  | 0
2022-01-09 | 0 | 0 | 0 | 0 | -12.5669 | -12.5669 | 3022.6631 | 22609.5202 |  | 0
2022-01-10 | 0 | 0 | 0 | 0 | -12.5669 | -12.5669 | 3010.0963 | 22515.52 |  | 0
2022-01-11 | 0 | 0 | 0 | 0 | -12.5669 | -12.5669 | 2997.5294 | 22421.5199 |  | 0
2022-01-12 | 0 | 0 | 0 | 0 | -12.5669 | -12.5669 | 2984.9625 | 22327.5198 |  | 0
2022-01-13 | 0 | 0 | 0 | 0 | -12.5669 | -12.5669 | 2972.3957 | 22233.5197 |  | 0
2022-01-14 | 0 | 0 | 0 | 0 | -12.5669 | -12.5669 | 2959.8288 | 22139.5196 |  | 0
2022-01-15 | 0 | 0 | 0 | 0 | -12.5669 | -12.5669 | 2947.262 | 22045.5195 |  | 0
2022-01-16 | 0 | 0 | 0 | 0 | -12.5669 | -12.5669 | 2934.6951 | 21951.5194 |  | 0
2022-01-17 | 0 | 0 | 0 | 0 | -12.5669 | -12.5669 | 2922.1282 | 21857.5193 |  | 0
2022-01-18 | 0 | 0 | 0 | 0 | -12.5669 | -12.5669 | 2909.5614 | 21763.5191 |  | 0
2022-01-19 | 0 | 0 | 0 | 0 | -12.5669 | -12.5669 | 2896.9945 | 21669.519 |  | 0
2022-01-20 | 0 | 0 | 0 | 0 | -12.5669 | -12.5669 | 2884.4277 | 21575.5189 |  | 0
2022-01-21 | 0 | 0 | 0 | 0 | -12.5669 | -12.5669 | 2871.8608 | 21481.5188 |  | 0
2022-01-22 | 0 | 0 | 0 | 0 | -12.5669 | -12.5669 | 2859.2939 | 21387.5187 |  | 0
2022-01-23 | 0 | 0 | 0 | 0 | -12.5669 | -12.5669 | 2846.7271 | 21293.5186 |  | 0
2022-01-24 | 0 | 0 | 0 | 0 | -12.5669 | -12.5669 | 2834.1602 | 21199.5185 |  | 0
2022-01-25 | 0 | 0 | 0 | 0 | -12.5669 | -12.5669 | 2821.5934 | 21105.5184 |  | 0
2022-01-26 | 0.0041667 | 11.5 | 4.0107 | 4.0107 | -5.0776 | -5.0776 | 2816.5158 | 21067.5382 |  | 0
2022-01-27 | 0 | 0 | 0 | 0 | -12.5669 | -12.5669 | 2803.9489 | 20973.5381 |  | 0
2022-01-28 | 0 | 0 | 0 | 0 | -12.5669 | -12.5669 | 2791.3821 | 20879.538 |  | 0
2022-01-29 | 0 | 0 | 0 | 0 | -12.5669 | -12.5669 | 2778.8152 | 20785.5379 |  | 0
2022-01-30 | 0 | 0 | 0 | 0 | -12.5669 | -12.5669 | 2766.2484 | 20691.5378 |  | 0
2022-01-31 | 0 | 0 | 0 | 0 | -12.5669 | -12.5669 | 2753.6815 | 20597.5377 |  | 0
2022-02-01 | 0 | 0 | 0 | 0 | -12.5669 | -12.5669 | 2741.1146 | 20503.5376 |  | 0
2022-02-02 | 0.039167 | 108.1 | 4.0107 | 4.0107 | 91.5224 | 91.5224 | 2832.6371 | 21188.1254 |  | 0
2022-02-03 | 0.0033333 | 9.2 | 4.0107 | 4.0107 | -7.3776 | -7.3776 | 2825.2595 | 21132.9413 |  | 0
2022-02-04 | 0 | 0 | 0 | 0 | -12.5669 | -12.5669 | 2812.6927 | 21038.9412 |  | 0
2022-02-05 | 0 | 0 | 0 | 0 | -12.5669 | -12.5669 | 2800.1258 | 20944.9411 |  | 0
2022-02-06 | 0 | 0 | 0 | 0 | -12.5669 | -12.5669 | 2787.559 | 20850.941 |  | 0
2022-02-07 | 0 | 0 | 0 | 0 | -12.5669 | -12.5669 | 2774.9921 | 20756.9409 |  | 0
2022-02-08 | 0 | 0 | 0 | 0 | -12.5669 | -12.5669 | 2762.4252 | 20662.9408 |  | 0
2022-02-09 | 0 | 0 | 0 | 0 | -12.5669 | -12.5669 | 2749.8584 | 20568.9407 |  | 0
2022-02-10 | 0 | 0 | 0 | 0 | -12.5669 | -12.5669 | 2737.2915 | 20474.9405 |  | 0
2022-02-11 | 0 | 0 | 0 | 0 | -12.5669 | -12.5669 | 2724.7247 | 20380.9404 |  | 0
2022-02-12 | 0 | 0 | 0 | 0 | -12.5669 | -12.5669 | 2712.1578 | 20286.9403 |  | 0
2022-02-13 | 0 | 0 | 0 | 0 | -12.5669 | -12.5669 | 2699.5909 | 20192.9402 |  | 0
2022-02-14 | 0 | 0 | 0 | 0 | -12.5669 | -12.5669 | 2687.0241 | 20098.9401 |  | 0
2022-02-15 | 0 | 0 | 0 | 0 | -12.5669 | -12.5669 | 2674.4572 | 20004.94 |  | 0
2022-02-16 | 0 | 0 | 0 | 0 | -12.5669 | -12.5669 | 2661.8904 | 19910.9399 |  | 0
2022-02-17 | 0.021667 | 59.8 | 4.0107 | 4.0107 | 43.2224 | 43.2224 | 2705.1128 | 20234.2438 |  | 0
2022-02-18 | 0 | 0 | 0 | 0 | -12.5669 | -12.5669 | 2692.5459 | 20140.2436 |  | 0
2022-02-19 | 0 | 0 | 0 | 0 | -12.5669 | -12.5669 | 2679.9791 | 20046.2435 |  | 0
2022-02-20 | 0 | 0 | 0 | 0 | -12.5669 | -12.5669 | 2667.4122 | 19952.2434 |  | 0
2022-02-21 | 0.005 | 13.8 | 4.0107 | 4.0107 | -2.7776 | -2.7776 | 2664.6347 | 19931.4673 |  | 0
2022-02-22 | 0 | 0 | 0 | 0 | -12.5669 | -12.5669 | 2652.0678 | 19837.4672 |  | 0
2022-02-23 | 0.026667 | 73.6 | 4.0107 | 4.0107 | 57.0224 | 57.0224 | 2709.0903 | 20263.9951 |  | 0
2022-02-24 | 0 | 0 | 0 | 0 | -12.5669 | -12.5669 | 2696.5234 | 20169.995 |  | 0
2022-02-25 | 0 | 0 | 0 | 0 | -12.5669 | -12.5669 | 2683.9565 | 20075.9949 |  | 0
2022-02-26 | 0 | 0 | 0 | 0 | -12.5669 | -12.5669 | 2671.3897 | 19981.9947 |  | 0
2022-02-27 | 0 | 0 | 0 | 0 | -12.5669 | -12.5669 | 2658.8228 | 19887.9946 |  | 0
2022-02-28 | 0 | 0 | 0 | 0 | -12.5669 | -12.5669 | 2646.256 | 19793.9945 |  | 0
2022-03-01 | 0 | 0 | 0 | 0 | -12.5669 | -12.5669 | 2633.6891 | 19699.9944 |  | 0
2022-03-02 | 0 | 0 | 0 | 0 | -12.5669 | -12.5669 | 2621.1222 | 19605.9943 |  | 0
2022-03-03 | 0 | 0 | 0 | 0 | -12.5669 | -12.5669 | 2608.5554 | 19511.9942 |  | 0
2022-03-04 | 0 | 0 | 0 | 0 | -12.5669 | -12.5669 | 2595.9885 | 19417.9941 |  | 0
2022-03-05 | 0 | 0 | 0 | 0 | -12.5669 | -12.5669 | 2583.4217 | 19323.994 |  | 0
2022-03-06 | 0 | 0 | 0 | 0 | -12.5669 | -12.5669 | 2570.8548 | 19229.9938 |  | 0
2022-03-07 | 0 | 0 | 0 | 0 | -12.5669 | -12.5669 | 2558.2879 | 19135.9937 |  | 0
2022-03-08 | 0 | 0 | 0 | 0 | -12.5669 | -12.5669 | 2545.7211 | 19041.9936 |  | 0
2022-03-09 | 0 | 0 | 0 | 0 | -12.5669 | -12.5669 | 2533.1542 | 18947.9935 |  | 0
2022-03-10 | 0 | 0 | 0 | 0 | -12.5669 | -12.5669 | 2520.5874 | 18853.9934 |  | 0
2022-03-11 | 0 | 0 | 0 | 0 | -12.5669 | -12.5669 | 2508.0205 | 18759.9933 |  | 0
2022-03-12 | 0 | 0 | 0 | 0 | -12.5669 | -12.5669 | 2495.4536 | 18665.9932 |  | 0
2022-03-13 | 0 | 0 | 0 | 0 | -12.5669 | -12.5669 | 2482.8868 | 18571.9931 |  | 0
2022-03-14 | 0 | 0 | 0 | 0 | -12.5669 | -12.5669 | 2470.3199 | 18477.9929 |  | 0
2022-03-15 | 0 | 0 | 0 | 0 | -12.5669 | -12.5669 | 2457.7531 | 18383.9928 |  | 0
2022-03-16 | 0 | 0 | 0 | 0 | -12.5669 | -12.5669 | 2445.1862 | 18289.9927 |  | 0
2022-03-17 | 0 | 0 | 0 | 0 | -12.5669 | -12.5669 | 2432.6193 | 18195.9926 |  | 0
2022-03-18 | 0 | 0 | 0 | 0 | -12.5669 | -12.5669 | 2420.0525 | 18101.9925 |  | 0
2022-03-19 | 0 | 0 | 0 | 0 | -12.5669 | -12.5669 | 2407.4856 | 18007.9924 |  | 0
2022-03-20 | 0 | 0 | 0 | 0 | -12.5669 | -12.5669 | 2394.9188 | 17913.9923 |  | 0
2022-03-21 | 0.078333 | 216.2 | 4.0107 | 4.0107 | 199.6224 | 199.6224 | 2594.5412 | 19407.1681 |  | 0
2022-03-22 | 0 | 0 | 0 | 0 | -12.5669 | -12.5669 | 2581.9743 | 19313.168 |  | 0
2022-03-23 | 0 | 0 | 0 | 0 | -12.5669 | -12.5669 | 2569.4075 | 19219.1679 |  | 0
2022-03-24 | 0 | 0 | 0 | 0 | -12.5669 | -12.5669 | 2556.8406 | 19125.1678 |  | 0
2022-03-25 | 0 | 0 | 0 | 0 | -12.5669 | -12.5669 | 2544.2738 | 19031.1677 |  | 0
2022-03-26 | 0 | 0 | 0 | 0 | -12.5669 | -12.5669 | 2531.7069 | 18937.1676 |  | 0
2022-03-27 | 0 | 0 | 0 | 0 | -12.5669 | -12.5669 | 2519.14 | 18843.1675 |  | 0
2022-03-28 | 0 | 0 | 0 | 0 | -12.5669 | -12.5669 | 2506.5732 | 18749.1674 |  | 0
2022-03-29 | 0.020833 | 57.5 | 4.0107 | 4.0107 | 40.9224 | 40.9224 | 2547.4956 | 19055.2672 |  | 0
2022-03-30 | 0 | 0 | 0 | 0 | -12.5669 | -12.5669 | 2534.9288 | 18961.2671 |  | 0
2022-03-31 | 0 | 0 | 0 | 0 | -12.5669 | -12.5669 | 2522.3619 | 18867.267 |  | 0
2022-04-01 | 0.020833 | 57.5 | 4.0107 | 4.0107 | 40.9224 | 40.9224 | 2563.2843 | 19173.3669 |  | 0
2022-04-02 | 0 | 0 | 0 | 0 | -12.5669 | -12.5669 | 2550.7175 | 19079.3668 |  | 0
2022-04-03 | 0 | 0 | 0 | 0 | -12.5669 | -12.5669 | 2538.1506 | 18985.3667 |  | 0
2022-04-04 | 0.046667 | 128.8 | 4.0107 | 4.0107 | 112.2224 | 112.2224 | 2650.3731 | 19824.7906 |  | 0
2022-04-05 | 0 | 0 | 0 | 0 | -12.5669 | -12.5669 | 2637.8062 | 19730.7905 |  | 0
2022-04-06 | 0 | 0 | 0 | 0 | -12.5669 | -12.5669 | 2625.2394 | 19636.7903 |  | 0
2022-04-07 | 0 | 0 | 0 | 0 | -12.5669 | -12.5669 | 2612.6725 | 19542.7902 |  | 0
2022-04-08 | 0 | 0 | 0 | 0 | -12.5669 | -12.5669 | 2600.1056 | 19448.7901 |  | 0
2022-04-09 | 0 | 0 | 0 | 0 | -12.5669 | -12.5669 | 2587.5388 | 19354.79 |  | 0
2022-04-10 | 0 | 0 | 0 | 0 | -12.5669 | -12.5669 | 2574.9719 | 19260.7899 |  | 0
2022-04-11 | 0 | 0 | 0 | 0 | -12.5669 | -12.5669 | 2562.4051 | 19166.7898 |  | 0
2022-04-12 | 0 | 0 | 0 | 0 | -12.5669 | -12.5669 | 2549.8382 | 19072.7897 |  | 0
2022-04-13 | 0 | 0 | 0 | 0 | -12.5669 | -12.5669 | 2537.2713 | 18978.7896 |  | 0
2022-04-14 | 0 | 0 | 0 | 0 | -12.5669 | -12.5669 | 2524.7045 | 18884.7894 |  | 0
2022-04-15 | 0 | 0 | 0 | 0 | -12.5669 | -12.5669 | 2512.1376 | 18790.7893 |  | 0
2022-04-16 | 0 | 0 | 0 | 0 | -12.5669 | -12.5669 | 2499.5708 | 18696.7892 |  | 0
2022-04-17 | 0 | 0 | 0 | 0 | -12.5669 | -12.5669 | 2487.0039 | 18602.7891 |  | 0
2022-04-18 | 0 | 0 | 0 | 0 | -12.5669 | -12.5669 | 2474.437 | 18508.789 |  | 0
2022-04-19 | 0.028333 | 78.2 | 4.0107 | 4.0107 | 61.6224 | 61.6224 | 2536.0595 | 18969.7249 |  | 0
2022-04-20 | 0 | 0 | 0 | 0 | -12.5669 | -12.5669 | 2523.4926 | 18875.7248 |  | 0
2022-04-21 | 0 | 0 | 0 | 0 | -12.5669 | -12.5669 | 2510.9258 | 18781.7247 |  | 0
2022-04-22 | 0 | 0 | 0 | 0 | -12.5669 | -12.5669 | 2498.3589 | 18687.7245 |  | 0
2022-04-23 | 0 | 0 | 0 | 0 | -12.5669 | -12.5669 | 2485.792 | 18593.7244 |  | 0
2022-04-24 | 0.041667 | 115 | 4.0107 | 4.0107 | 98.4224 | 98.4224 | 2584.2145 | 19329.9243 |  | 0
2022-04-25 | 0 | 0 | 0 | 0 | -12.5669 | -12.5669 | 2571.6476 | 19235.9242 |  | 0
2022-04-26 | 0 | 0 | 0 | 0 | -12.5669 | -12.5669 | 2559.0808 | 19141.9241 |  | 0
2022-04-27 | 0 | 0 | 0 | 0 | -12.5669 | -12.5669 | 2546.5139 | 19047.924 |  | 0
2022-04-28 | 0 | 0 | 0 | 0 | -12.5669 | -12.5669 | 2533.947 | 18953.9239 |  | 0
2022-04-29 | 0 | 0 | 0 | 0 | -12.5669 | -12.5669 | 2521.3802 | 18859.9237 |  | 0
2022-04-30 | 0 | 0 | 0 | 0 | -12.5669 | -12.5669 | 2508.8133 | 18765.9236 |  | 0
2022-05-01 | 0.0175 | 48.3 | 4.0107 | 4.0107 | 31.7224 | 31.7224 | 2540.5358 | 19003.2075 |  | 0
2022-05-02 | 0.0175 | 48.3 | 4.0107 | 4.0107 | 31.7224 | 31.7224 | 2572.2582 | 19240.4914 |  | 0
2022-05-03 | 0 | 0 | 0 | 0 | -12.5669 | -12.5669 | 2559.6913 | 19146.4913 |  | 0
2022-05-04 | 0.0033333 | 9.2 | 4.0107 | 4.0107 | -7.3776 | -7.3776 | 2552.3138 | 19091.3072 |  | 0
2022-05-05 | 0 | 0 | 0 | 0 | -12.5669 | -12.5669 | 2539.7469 | 18997.3071 |  | 0
2022-05-06 | 0 | 0 | 0 | 0 | -12.5669 | -12.5669 | 2527.1801 | 18903.307 |  | 0
2022-05-07 | 0 | 0 | 0 | 0 | -12.5669 | -12.5669 | 2514.6132 | 18809.3068 |  | 0
2022-05-08 | 0 | 0 | 0 | 0 | -12.5669 | -12.5669 | 2502.0464 | 18715.3067 |  | 0
2022-05-09 | 0 | 0 | 0 | 0 | -12.5669 | -12.5669 | 2489.4795 | 18621.3066 |  | 0
2022-05-10 | 0 | 0 | 0 | 0 | -12.5669 | -12.5669 | 2476.9126 | 18527.3065 |  | 0
2022-05-11 | 0 | 0 | 0 | 0 | -12.5669 | -12.5669 | 2464.3458 | 18433.3064 |  | 0
2022-05-12 | 0 | 0 | 0 | 0 | -12.5669 | -12.5669 | 2451.7789 | 18339.3063 |  | 0
2022-05-13 | 0.0033333 | 9.2 | 4.0107 | 4.0107 | -7.3776 | -7.3776 | 2444.4014 | 18284.1222 |  | 0
2022-05-14 | 0 | 0 | 0 | 0 | -12.5669 | -12.5669 | 2431.8345 | 18190.1221 |  | 0
2022-05-15 | 0 | 0 | 0 | 0 | -12.5669 | -12.5669 | 2419.2676 | 18096.1219 |  | 0
2022-05-16 | 0 | 0 | 0 | 0 | -12.5669 | -12.5669 | 2406.7008 | 18002.1218 |  | 0
2022-05-17 | 0.0033333 | 9.2 | 4.0107 | 4.0107 | -7.3776 | -7.3776 | 2399.3232 | 17946.9377 |  | 0
2022-05-18 | 0 | 0 | 0 | 0 | -12.5669 | -12.5669 | 2386.7564 | 17852.9376 |  | 0
2022-05-19 | 0 | 0 | 0 | 0 | -12.5669 | -12.5669 | 2374.1895 | 17758.9375 |  | 0
2022-05-20 | 0 | 0 | 0 | 0 | -12.5669 | -12.5669 | 2361.6226 | 17664.9374 |  | 0
2022-05-21 | 0 | 0 | 0 | 0 | -12.5669 | -12.5669 | 2349.0558 | 17570.9373 |  | 0
2022-05-22 | 0 | 0 | 0 | 0 | -12.5669 | -12.5669 | 2336.4889 | 17476.9372 |  | 0
2022-05-23 | 0 | 0 | 0 | 0 | -12.5669 | -12.5669 | 2323.9221 | 17382.937 |  | 0
2022-05-24 | 0.16583 | 457.7 | 4.0107 | 4.0107 | 441.1224 | 441.1224 | 2765.0445 | 20682.5329 |  | 0
2022-05-25 | 0.0058333 | 16.1 | 4.0107 | 4.0107 | -0.47756 | -0.47756 | 2764.567 | 20678.9608 |  | 0
2022-05-26 | 0 | 0 | 0 | 0 | -12.5669 | -12.5669 | 2752.0001 | 20584.9607 |  | 0
2022-05-27 | 0 | 0 | 0 | 0 | -12.5669 | -12.5669 | 2739.4332 | 20490.9606 |  | 0
2022-05-28 | 0 | 0 | 0 | 0 | -12.5669 | -12.5669 | 2726.8664 | 20396.9605 |  | 0
2022-05-29 | 0 | 0 | 0 | 0 | -12.5669 | -12.5669 | 2714.2995 | 20302.9604 |  | 0
2022-05-30 | 0 | 0 | 0 | 0 | -12.5669 | -12.5669 | 2701.7327 | 20208.9603 |  | 0
2022-05-31 | 0 | 0 | 0 | 0 | -12.5669 | -12.5669 | 2689.1658 | 20114.9601 |  | 0
2022-06-01 | 0.0033333 | 9.2 | 4.0107 | 4.0107 | -7.3776 | -7.3776 | 2681.7882 | 20059.776 |  | 0
2022-06-02 | 0.0675 | 186.3 | 4.0107 | 4.0107 | 169.7224 | 169.7224 | 2851.5107 | 21329.2999 |  | 0
2022-06-03 | 0.094167 | 259.9 | 4.0107 | 4.0107 | 243.3224 | 243.3224 | 3094.8331 | 23149.3518 |  | 0
2022-06-04 | 0 | 0 | 0 | 0 | -12.5669 | -12.5669 | 3082.2663 | 23055.3517 |  | 0
2022-06-05 | 0 | 0 | 0 | 0 | -12.5669 | -12.5669 | 3069.6994 | 22961.3516 |  | 0
2022-06-06 | 0 | 0 | 0 | 0 | -12.5669 | -12.5669 | 3057.1325 | 22867.3515 |  | 0
2022-06-07 | 0 | 0 | 0 | 0 | -12.5669 | -12.5669 | 3044.5657 | 22773.3513 |  | 0
2022-06-08 | 0.0325 | 89.7 | 4.0107 | 4.0107 | 73.1224 | 73.1224 | 3117.6881 | 23320.3072 |  | 0
2022-06-09 | 0 | 0 | 0 | 0 | -12.5669 | -12.5669 | 3105.1213 | 23226.3071 |  | 0
2022-06-10 | 0.0125 | 34.5 | 4.0107 | 4.0107 | 17.9224 | 17.9224 | 3123.0437 | 23360.367 |  | 0
2022-06-11 | 0 | 0 | 0 | 0 | -12.5669 | -12.5669 | 3110.4769 | 23266.3669 |  | 0
2022-06-12 | 0 | 0 | 0 | 0 | -12.5669 | -12.5669 | 3097.91 | 23172.3668 |  | 0
2022-06-13 | 0 | 0 | 0 | 0 | -12.5669 | -12.5669 | 3085.3431 | 23078.3667 |  | 0
2022-06-14 | 0 | 0 | 0 | 0 | -12.5669 | -12.5669 | 3072.7763 | 22984.3666 |  | 0
2022-06-15 | 0 | 0 | 0 | 0 | -12.5669 | -12.5669 | 3060.2094 | 22890.3664 |  | 0
2022-06-16 | 0 | 0 | 0 | 0 | -12.5669 | -12.5669 | 3047.6426 | 22796.3663 |  | 0
2022-06-17 | 0 | 0 | 0 | 0 | -12.5669 | -12.5669 | 3035.0757 | 22702.3662 |  | 0
2022-06-18 | 0 | 0 | 0 | 0 | -12.5669 | -12.5669 | 3022.5088 | 22608.3661 |  | 0
2022-06-19 | 0 | 0 | 0 | 0 | -12.5669 | -12.5669 | 3009.942 | 22514.366 |  | 0
2022-06-20 | 0 | 0 | 0 | 0 | -12.5669 | -12.5669 | 2997.3751 | 22420.3659 |  | 0
2022-06-21 | 0 | 0 | 0 | 0 | -12.5669 | -12.5669 | 2984.8083 | 22326.3658 |  | 0
2022-06-22 | 0 | 0 | 0 | 0 | -12.5669 | -12.5669 | 2972.2414 | 22232.3657 |  | 0
2022-06-23 | 0 | 0 | 0 | 0 | -12.5669 | -12.5669 | 2959.6745 | 22138.3655 |  | 0
2022-06-24 | 0 | 0 | 0 | 0 | -12.5669 | -12.5669 | 2947.1077 | 22044.3654 |  | 0
2022-06-25 | 0 | 0 | 0 | 0 | -12.5669 | -12.5669 | 2934.5408 | 21950.3653 |  | 0
2022-06-26 | 0 | 0 | 0 | 0 | -12.5669 | -12.5669 | 2921.974 | 21856.3652 |  | 0
2022-06-27 | 0 | 0 | 0 | 0 | -12.5669 | -12.5669 | 2909.4071 | 21762.3651 |  | 0
2022-06-28 | 0.011667 | 32.2 | 4.0107 | 4.0107 | 15.6224 | 15.6224 | 2925.0295 | 21879.221 |  | 0
2022-06-29 | 0 | 0 | 0 | 0 | -12.5669 | -12.5669 | 2912.4627 | 21785.2209 |  | 0
2022-06-30 | 0 | 0 | 0 | 0 | -12.5669 | -12.5669 | 2899.8958 | 21691.2208 |  | 0
2022-07-01 | 0 | 0 | 0 | 0 | -12.5669 | -12.5669 | 2887.329 | 21597.2206 |  | 0
2022-07-02 | 0 | 0 | 0 | 0 | -12.5669 | -12.5669 | 2874.7621 | 21503.2205 |  | 0
2022-07-03 | 0.0083333 | 23 | 4.0107 | 4.0107 | 6.4224 | 6.4224 | 2881.1845 | 21551.2604 |  | 0
2022-07-04 | 0 | 0 | 0 | 0 | -12.5669 | -12.5669 | 2868.6177 | 21457.2603 |  | 0
2022-07-05 | 0 | 0 | 0 | 0 | -12.5669 | -12.5669 | 2856.0508 | 21363.2602 |  | 0
2022-07-06 | 0 | 0 | 0 | 0 | -12.5669 | -12.5669 | 2843.484 | 21269.2601 |  | 0
2022-07-07 | 0 | 0 | 0 | 0 | -12.5669 | -12.5669 | 2830.9171 | 21175.26 |  | 0
2022-07-08 | 0.0125 | 34.5 | 4.0107 | 4.0107 | 17.9224 | 17.9224 | 2848.8396 | 21309.3199 |  | 0
2022-07-09 | 0 | 0 | 0 | 0 | -12.5669 | -12.5669 | 2836.2727 | 21215.3197 |  | 0
2022-07-10 | 0 | 0 | 0 | 0 | -12.5669 | -12.5669 | 2823.7058 | 21121.3196 |  | 0
2022-07-11 | 0 | 0 | 0 | 0 | -12.5669 | -12.5669 | 2811.139 | 21027.3195 |  | 0
2022-07-12 | 0 | 0 | 0 | 0 | -12.5669 | -12.5669 | 2798.5721 | 20933.3194 |  | 0
2022-07-13 | 0 | 0 | 0 | 0 | -12.5669 | -12.5669 | 2786.0053 | 20839.3193 |  | 0
2022-07-14 | 0 | 0 | 0 | 0 | -12.5669 | -12.5669 | 2773.4384 | 20745.3192 |  | 0
2022-07-15 | 0 | 0 | 0 | 0 | -12.5669 | -12.5669 | 2760.8715 | 20651.3191 |  | 0
2022-07-16 | 0 | 0 | 0 | 0 | -12.5669 | -12.5669 | 2748.3047 | 20557.319 |  | 0
2022-07-17 | 0 | 0 | 0 | 0 | -12.5669 | -12.5669 | 2735.7378 | 20463.3188 |  | 0
2022-07-18 | 0 | 0 | 0 | 0 | -12.5669 | -12.5669 | 2723.171 | 20369.3187 |  | 0
2022-07-19 | 0 | 0 | 0 | 0 | -12.5669 | -12.5669 | 2710.6041 | 20275.3186 |  | 0
2022-07-20 | 0 | 0 | 0 | 0 | -12.5669 | -12.5669 | 2698.0372 | 20181.3185 |  | 0
2022-07-21 | 0.00083333 | 2.3 | 4.0107 | 2.3 | -12.5669 | -12.5669 | 2685.4704 | 20087.3184 |  | 0
2022-07-22 | 0.0025 | 6.9 | 4.0107 | 4.0107 | -9.6776 | -9.6776 | 2675.7928 | 20014.9303 |  | 0
2022-07-23 | 0 | 0 | 0 | 0 | -12.5669 | -12.5669 | 2663.226 | 19920.9302 |  | 0
2022-07-24 | 0 | 0 | 0 | 0 | -12.5669 | -12.5669 | 2650.6591 | 19826.93 |  | 0
2022-07-25 | 0 | 0 | 0 | 0 | -12.5669 | -12.5669 | 2638.0922 | 19732.9299 |  | 0
2022-07-26 | 0 | 0 | 0 | 0 | -12.5669 | -12.5669 | 2625.5254 | 19638.9298 |  | 0
2022-07-27 | 0 | 0 | 0 | 0 | -12.5669 | -12.5669 | 2612.9585 | 19544.9297 |  | 0
2022-07-28 | 0 | 0 | 0 | 0 | -12.5669 | -12.5669 | 2600.3917 | 19450.9296 |  | 0
2022-07-29 | 0 | 0 | 0 | 0 | -12.5669 | -12.5669 | 2587.8248 | 19356.9295 |  | 0
2022-07-30 | 0 | 0 | 0 | 0 | -12.5669 | -12.5669 | 2575.2579 | 19262.9294 |  | 0
2022-07-31 | 0 | 0 | 0 | 0 | -12.5669 | -12.5669 | 2562.6911 | 19168.9293 |  | 0
2022-08-01 | 0 | 0 | 0 | 0 | -12.5669 | -12.5669 | 2550.1242 | 19074.9291 |  | 0
2022-08-02 | 0 | 0 | 0 | 0 | -12.5669 | -12.5669 | 2537.5574 | 18980.929 |  | 0
2022-08-03 | 0 | 0 | 0 | 0 | -12.5669 | -12.5669 | 2524.9905 | 18886.9289 |  | 0
2022-08-04 | 0 | 0 | 0 | 0 | -12.5669 | -12.5669 | 2512.4236 | 18792.9288 |  | 0
2022-08-05 | 0 | 0 | 0 | 0 | -12.5669 | -12.5669 | 2499.8568 | 18698.9287 |  | 0
2022-08-06 | 0 | 0 | 0 | 0 | -12.5669 | -12.5669 | 2487.2899 | 18604.9286 |  | 0
2022-08-07 | 0 | 0 | 0 | 0 | -12.5669 | -12.5669 | 2474.7231 | 18510.9285 |  | 0
2022-08-08 | 0.0058333 | 16.1 | 4.0107 | 4.0107 | -0.47756 | -0.47756 | 2474.2455 | 18507.3564 |  | 0
2022-08-09 | 0.00083333 | 2.3 | 4.0107 | 2.3 | -12.5669 | -12.5669 | 2461.6786 | 18413.3562 |  | 0
2022-08-10 | 0 | 0 | 0 | 0 | -12.5669 | -12.5669 | 2449.1118 | 18319.3561 |  | 0
2022-08-11 | 0 | 0 | 0 | 0 | -12.5669 | -12.5669 | 2436.5449 | 18225.356 |  | 0
2022-08-12 | 0 | 0 | 0 | 0 | -12.5669 | -12.5669 | 2423.9781 | 18131.3559 |  | 0
2022-08-13 | 0 | 0 | 0 | 0 | -12.5669 | -12.5669 | 2411.4112 | 18037.3558 |  | 0
2022-08-14 | 0 | 0 | 0 | 0 | -12.5669 | -12.5669 | 2398.8443 | 17943.3557 |  | 0
2022-08-15 | 0 | 0 | 0 | 0 | -12.5669 | -12.5669 | 2386.2775 | 17849.3556 |  | 0
2022-08-16 | 0 | 0 | 0 | 0 | -12.5669 | -12.5669 | 2373.7106 | 17755.3555 |  | 0
2022-08-17 | 0 | 0 | 0 | 0 | -12.5669 | -12.5669 | 2361.1438 | 17661.3553 |  | 0
2022-08-18 | 0.00083333 | 2.3 | 4.0107 | 2.3 | -12.5669 | -12.5669 | 2348.5769 | 17567.3552 |  | 0
2022-08-19 | 0 | 0 | 0 | 0 | -12.5669 | -12.5669 | 2336.01 | 17473.3551 |  | 0
2022-08-20 | 0.03 | 82.8 | 4.0107 | 4.0107 | 66.2224 | 66.2224 | 2402.2325 | 17968.699 |  | 0
2022-08-21 | 0.079167 | 218.5 | 4.0107 | 4.0107 | 201.9224 | 201.9224 | 2604.1549 | 19479.0789 |  | 0
2022-08-22 | 0.036667 | 101.2 | 4.0107 | 4.0107 | 84.6224 | 84.6224 | 2688.7774 | 20112.0548 |  | 0
2022-08-23 | 0 | 0 | 0 | 0 | -12.5669 | -12.5669 | 2676.2105 | 20018.0547 |  | 0
2022-08-24 | 0 | 0 | 0 | 0 | -12.5669 | -12.5669 | 2663.6437 | 19924.0546 |  | 0
2022-08-25 | 0 | 0 | 0 | 0 | -12.5669 | -12.5669 | 2651.0768 | 19830.0544 |  | 0
2022-08-26 | 0 | 0 | 0 | 0 | -12.5669 | -12.5669 | 2638.5099 | 19736.0543 |  | 0
2022-08-27 | 0 | 0 | 0 | 0 | -12.5669 | -12.5669 | 2625.9431 | 19642.0542 |  | 0
2022-08-28 | 0 | 0 | 0 | 0 | -12.5669 | -12.5669 | 2613.3762 | 19548.0541 |  | 0
2022-08-29 | 0 | 0 | 0 | 0 | -12.5669 | -12.5669 | 2600.8094 | 19454.054 |  | 0
2022-08-30 | 0 | 0 | 0 | 0 | -12.5669 | -12.5669 | 2588.2425 | 19360.0539 |  | 0
2022-08-31 | 0 | 0 | 0 | 0 | -12.5669 | -12.5669 | 2575.6756 | 19266.0538 |  | 0
2022-09-01 | 0.005 | 13.8 | 4.0107 | 4.0107 | -2.7776 | -2.7776 | 2572.8981 | 19245.2776 |  | 0
2022-09-02 | 0 | 0 | 0 | 0 | -12.5669 | -12.5669 | 2560.3312 | 19151.2775 |  | 0
2022-09-03 | 0 | 0 | 0 | 0 | -12.5669 | -12.5669 | 2547.7644 | 19057.2774 |  | 0
2022-09-04 | 0.0025 | 6.9 | 4.0107 | 4.0107 | -9.6776 | -9.6776 | 2538.0868 | 18984.8893 |  | 0
2022-09-05 | 0 | 0 | 0 | 0 | -12.5669 | -12.5669 | 2525.5199 | 18890.8892 |  | 0
2022-09-06 | 0 | 0 | 0 | 0 | -12.5669 | -12.5669 | 2512.9531 | 18796.8891 |  | 0
2022-09-07 | 0 | 0 | 0 | 0 | -12.5669 | -12.5669 | 2500.3862 | 18702.889 |  | 0
2022-09-08 | 0 | 0 | 0 | 0 | -12.5669 | -12.5669 | 2487.8194 | 18608.8889 |  | 0
2022-09-09 | 0 | 0 | 0 | 0 | -12.5669 | -12.5669 | 2475.2525 | 18514.8887 |  | 0
2022-09-10 | 0 | 0 | 0 | 0 | -12.5669 | -12.5669 | 2462.6856 | 18420.8886 |  | 0
2022-09-11 | 0 | 0 | 0 | 0 | -12.5669 | -12.5669 | 2450.1188 | 18326.8885 |  | 0
2022-09-12 | 0 | 0 | 0 | 0 | -12.5669 | -12.5669 | 2437.5519 | 18232.8884 |  | 0
2022-09-13 | 0 | 0 | 0 | 0 | -12.5669 | -12.5669 | 2424.9851 | 18138.8883 |  | 0
2022-09-14 | 0 | 0 | 0 | 0 | -12.5669 | -12.5669 | 2412.4182 | 18044.8882 |  | 0
2022-09-15 | 0 | 0 | 0 | 0 | -12.5669 | -12.5669 | 2399.8513 | 17950.8881 |  | 0
2022-09-16 | 0 | 0 | 0 | 0 | -12.5669 | -12.5669 | 2387.2845 | 17856.888 |  | 0
2022-09-17 | 0 | 0 | 0 | 0 | -12.5669 | -12.5669 | 2374.7176 | 17762.8878 |  | 0
2022-09-18 | 0 | 0 | 0 | 0 | -12.5669 | -12.5669 | 2362.1508 | 17668.8877 |  | 0
2022-09-19 | 0 | 0 | 0 | 0 | -12.5669 | -12.5669 | 2349.5839 | 17574.8876 |  | 0
2022-09-20 | 0 | 0 | 0 | 0 | -12.5669 | -12.5669 | 2337.017 | 17480.8875 |  | 0
2022-09-21 | 0 | 0 | 0 | 0 | -12.5669 | -12.5669 | 2324.4502 | 17386.8874 |  | 0
2022-09-22 | 0 | 0 | 0 | 0 | -12.5669 | -12.5669 | 2311.8833 | 17292.8873 |  | 0
2022-09-23 | 0 | 0 | 0 | 0 | -12.5669 | -12.5669 | 2299.3165 | 17198.8872 |  | 0
2022-09-24 | 0 | 0 | 0 | 0 | -12.5669 | -12.5669 | 2286.7496 | 17104.8871 |  | 0
2022-09-25 | 0 | 0 | 0 | 0 | -12.5669 | -12.5669 | 2274.1827 | 17010.8869 |  | 0
2022-09-26 | 0 | 0 | 0 | 0 | -12.5669 | -12.5669 | 2261.6159 | 16916.8868 |  | 0
2022-09-27 | 0 | 0 | 0 | 0 | -12.5669 | -12.5669 | 2249.049 | 16822.8867 |  | 0
2022-09-28 | 0 | 0 | 0 | 0 | -12.5669 | -12.5669 | 2236.4822 | 16728.8866 |  | 0
2022-09-29 | 0 | 0 | 0 | 0 | -12.5669 | -12.5669 | 2223.9153 | 16634.8865 |  | 0
2022-09-30 | 0 | 0 | 0 | 0 | -12.5669 | -12.5669 | 2211.3484 | 16540.8864 |  | 0
2022-10-01 | 0 | 0 | 0 | 0 | -12.5669 | -12.5669 | 2198.7816 | 16446.8863 |  | 0
2022-10-02 | 0 | 0 | 0 | 0 | -12.5669 | -12.5669 | 2186.2147 | 16352.8862 |  | 0
2022-10-03 | 0 | 0 | 0 | 0 | -12.5669 | -12.5669 | 2173.6479 | 16258.886 |  | 0
2022-10-04 | 0 | 0 | 0 | 0 | -12.5669 | -12.5669 | 2161.081 | 16164.8859 |  | 0
2022-10-05 | 0 | 0 | 0 | 0 | -12.5669 | -12.5669 | 2148.5141 | 16070.8858 |  | 0
2022-10-06 | 0 | 0 | 0 | 0 | -12.5669 | -12.5669 | 2135.9473 | 15976.8857 |  | 0
2022-10-07 | 0 | 0 | 0 | 0 | -12.5669 | -12.5669 | 2123.3804 | 15882.8856 |  | 0
2022-10-08 | 0.0025 | 6.9 | 4.0107 | 4.0107 | -9.6776 | -9.6776 | 2113.7029 | 15810.4975 |  | 0
2022-10-09 | 0 | 0 | 0 | 0 | -12.5669 | -12.5669 | 2101.136 | 15716.4974 |  | 0
2022-10-10 | 0.0058333 | 16.1 | 4.0107 | 4.0107 | -0.47756 | -0.47756 | 2100.6585 | 15712.9252 |  | 0
2022-10-11 | 0.010833 | 29.9 | 4.0107 | 4.0107 | 13.3224 | 13.3224 | 2113.9809 | 15812.5771 |  | 0
2022-10-12 | 0 | 0 | 0 | 0 | -12.5669 | -12.5669 | 2101.414 | 15718.577 |  | 0
2022-10-13 | 0 | 0 | 0 | 0 | -12.5669 | -12.5669 | 2088.8472 | 15624.5769 |  | 0
2022-10-14 | 0 | 0 | 0 | 0 | -12.5669 | -12.5669 | 2076.2803 | 15530.5768 |  | 0
2022-10-15 | 0 | 0 | 0 | 0 | -12.5669 | -12.5669 | 2063.7135 | 15436.5767 |  | 0
2022-10-16 | 0.025833 | 71.3 | 4.0107 | 4.0107 | 54.7224 | 54.7224 | 2118.4359 | 15845.9006 |  | 0
2022-10-17 | 0 | 0 | 0 | 0 | -12.5669 | -12.5669 | 2105.869 | 15751.9005 |  | 0
2022-10-18 | 0 | 0 | 0 | 0 | -12.5669 | -12.5669 | 2093.3022 | 15657.9003 |  | 0
2022-10-19 | 0 | 0 | 0 | 0 | -12.5669 | -12.5669 | 2080.7353 | 15563.9002 |  | 0
2022-10-20 | 0 | 0 | 0 | 0 | -12.5669 | -12.5669 | 2068.1685 | 15469.9001 |  | 0
2022-10-21 | 0 | 0 | 0 | 0 | -12.5669 | -12.5669 | 2055.6016 | 15375.9 |  | 0
2022-10-22 | 0 | 0 | 0 | 0 | -12.5669 | -12.5669 | 2043.0347 | 15281.8999 |  | 0
2022-10-23 | 0 | 0 | 0 | 0 | -12.5669 | -12.5669 | 2030.4679 | 15187.8998 |  | 0
2022-10-24 | 0.096667 | 266.8 | 4.0107 | 4.0107 | 250.2224 | 250.2224 | 2280.6903 | 17059.5637 |  | 0
2022-10-25 | 0.013333 | 36.8 | 4.0107 | 4.0107 | 20.2224 | 20.2224 | 2300.9128 | 17210.8276 |  | 0
2022-10-26 | 0 | 0 | 0 | 0 | -12.5669 | -12.5669 | 2288.3459 | 17116.8274 |  | 0
2022-10-27 | 0 | 0 | 0 | 0 | -12.5669 | -12.5669 | 2275.7791 | 17022.8273 |  | 0
2022-10-28 | 0.16 | 441.6 | 4.0107 | 4.0107 | 425.0224 | 425.0224 | 2700.8015 | 20201.9952 |  | 0
2022-10-29 | 0.00083333 | 2.3 | 4.0107 | 2.3 | -12.5669 | -12.5669 | 2688.2346 | 20107.9951 |  | 0
2022-10-30 | 0 | 0 | 0 | 0 | -12.5669 | -12.5669 | 2675.6678 | 20013.995 |  | 0
2022-10-31 | 0 | 0 | 0 | 0 | -12.5669 | -12.5669 | 2663.1009 | 19919.9949 |  | 0
2022-11-01 | 0 | 0 | 0 | 0 | -12.5669 | -12.5669 | 2650.5341 | 19825.9948 |  | 0
2022-11-02 | 0 | 0 | 0 | 0 | -12.5669 | -12.5669 | 2637.9672 | 19731.9947 |  | 0
2022-11-03 | 0 | 0 | 0 | 0 | -12.5669 | -12.5669 | 2625.4003 | 19637.9945 |  | 0
2022-11-04 | 0.0025 | 6.9 | 4.0107 | 4.0107 | -9.6776 | -9.6776 | 2615.7228 | 19565.6064 |  | 0
2022-11-05 | 0 | 0 | 0 | 0 | -12.5669 | -12.5669 | 2603.1559 | 19471.6063 |  | 0
2022-11-06 | 0 | 0 | 0 | 0 | -12.5669 | -12.5669 | 2590.5891 | 19377.6062 |  | 0
2022-11-07 | 0 | 0 | 0 | 0 | -12.5669 | -12.5669 | 2578.0222 | 19283.6061 |  | 0
2022-11-08 | 0 | 0 | 0 | 0 | -12.5669 | -12.5669 | 2565.4553 | 19189.606 |  | 0
2022-11-09 | 0 | 0 | 0 | 0 | -12.5669 | -12.5669 | 2552.8885 | 19095.6059 |  | 0
2022-11-10 | 0 | 0 | 0 | 0 | -12.5669 | -12.5669 | 2540.3216 | 19001.6058 |  | 0
2022-11-11 | 0 | 0 | 0 | 0 | -12.5669 | -12.5669 | 2527.7548 | 18907.6056 |  | 0
2022-11-12 | 0 | 0 | 0 | 0 | -12.5669 | -12.5669 | 2515.1879 | 18813.6055 |  | 0
2022-11-13 | 0 | 0 | 0 | 0 | -12.5669 | -12.5669 | 2502.621 | 18719.6054 |  | 0
2022-11-14 | 0.035 | 96.6 | 4.0107 | 4.0107 | 80.0224 | 80.0224 | 2582.6435 | 19318.1733 |  | 0
2022-11-15 | 0 | 0 | 0 | 0 | -12.5669 | -12.5669 | 2570.0766 | 19224.1732 |  | 0
2022-11-16 | 0 | 0 | 0 | 0 | -12.5669 | -12.5669 | 2557.5098 | 19130.1731 |  | 0
2022-11-17 | 0 | 0 | 0 | 0 | -12.5669 | -12.5669 | 2544.9429 | 19036.173 |  | 0
2022-11-18 | 0 | 0 | 0 | 0 | -12.5669 | -12.5669 | 2532.376 | 18942.1729 |  | 0
2022-11-19 | 0 | 0 | 0 | 0 | -12.5669 | -12.5669 | 2519.8092 | 18848.1727 |  | 0
2022-11-20 | 0 | 0 | 0 | 0 | -12.5669 | -12.5669 | 2507.2423 | 18754.1726 |  | 0
2022-11-21 | 0 | 0 | 0 | 0 | -12.5669 | -12.5669 | 2494.6755 | 18660.1725 |  | 0
2022-11-22 | 0 | 0 | 0 | 0 | -12.5669 | -12.5669 | 2482.1086 | 18566.1724 |  | 0
2022-11-23 | 0 | 0 | 0 | 0 | -12.5669 | -12.5669 | 2469.5417 | 18472.1723 |  | 0
2022-11-24 | 0 | 0 | 0 | 0 | -12.5669 | -12.5669 | 2456.9749 | 18378.1722 |  | 0
2022-11-25 | 0.00083333 | 2.3 | 4.0107 | 2.3 | -12.5669 | -12.5669 | 2444.408 | 18284.1721 |  | 0
2022-11-26 | 0.1 | 276 | 4.0107 | 4.0107 | 259.4224 | 259.4224 | 2703.8305 | 20224.6519 |  | 0
2022-11-27 | 0 | 0 | 0 | 0 | -12.5669 | -12.5669 | 2691.2636 | 20130.6518 |  | 0
2022-11-28 | 0 | 0 | 0 | 0 | -12.5669 | -12.5669 | 2678.6968 | 20036.6517 |  | 0
2022-11-29 | 0 | 0 | 0 | 0 | -12.5669 | -12.5669 | 2666.1299 | 19942.6516 |  | 0
2022-11-30 | 0 | 0 | 0 | 0 | -12.5669 | -12.5669 | 2653.563 | 19848.6515 |  | 0
2022-12-01 | 0 | 0 | 0 | 0 | -12.5669 | -12.5669 | 2640.9962 | 19754.6514 |  | 0
2022-12-02 | 0 | 0 | 0 | 0 | -12.5669 | -12.5669 | 2628.4293 | 19660.6513 |  | 0
2022-12-03 | 0 | 0 | 0 | 0 | -12.5669 | -12.5669 | 2615.8625 | 19566.6512 |  | 0
2022-12-04 | 0.0066667 | 18.4 | 4.0107 | 4.0107 | 1.8224 | 1.8224 | 2617.6849 | 19580.283 |  | 0
2022-12-05 | 0 | 0 | 0 | 0 | -12.5669 | -12.5669 | 2605.118 | 19486.2829 |  | 0
2022-12-06 | 0 | 0 | 0 | 0 | -12.5669 | -12.5669 | 2592.5512 | 19392.2828 |  | 0
2022-12-07 | 0.054167 | 149.5 | 4.0107 | 4.0107 | 132.9224 | 132.9224 | 2725.4736 | 20386.5427 |  | 0
2022-12-08 | 0.093333 | 257.6 | 4.0107 | 4.0107 | 241.0224 | 241.0224 | 2966.4961 | 22189.3906 |  | 0
2022-12-09 | 0.0025 | 6.9 | 4.0107 | 4.0107 | -9.6776 | -9.6776 | 2956.8185 | 22117.0025 |  | 0
2022-12-10 | 0.0016667 | 4.6 | 4.0107 | 4.0107 | -11.9776 | -11.9776 | 2944.841 | 22027.4104 |  | 0
2022-12-11 | 0 | 0 | 0 | 0 | -12.5669 | -12.5669 | 2932.2741 | 21933.4103 |  | 0
2022-12-12 | 0 | 0 | 0 | 0 | -12.5669 | -12.5669 | 2919.7072 | 21839.4101 |  | 0
2022-12-13 | 0.0125 | 34.5 | 4.0107 | 4.0107 | 17.9224 | 17.9224 | 2937.6297 | 21973.47 |  | 0
2022-12-14 | 0 | 0 | 0 | 0 | -12.5669 | -12.5669 | 2925.0628 | 21879.4699 |  | 0
2022-12-15 | 0 | 0 | 0 | 0 | -12.5669 | -12.5669 | 2912.496 | 21785.4698 |  | 0
2022-12-16 | 0 | 0 | 0 | 0 | -12.5669 | -12.5669 | 2899.9291 | 21691.4697 |  | 0
2022-12-17 | 0 | 0 | 0 | 0 | -12.5669 | -12.5669 | 2887.3622 | 21597.4696 |  | 0
2022-12-18 | 0 | 0 | 0 | 0 | -12.5669 | -12.5669 | 2874.7954 | 21503.4695 |  | 0
2022-12-19 | 0 | 0 | 0 | 0 | -12.5669 | -12.5669 | 2862.2285 | 21409.4694 |  | 0
2022-12-20 | 0 | 0 | 0 | 0 | -12.5669 | -12.5669 | 2849.6617 | 21315.4692 |  | 0
2022-12-21 | 0 | 0 | 0 | 0 | -12.5669 | -12.5669 | 2837.0948 | 21221.4691 |  | 0
2022-12-22 | 0 | 0 | 0 | 0 | -12.5669 | -12.5669 | 2824.5279 | 21127.469 |  | 0
2022-12-23 | 0 | 0 | 0 | 0 | -12.5669 | -12.5669 | 2811.9611 | 21033.4689 |  | 0
2022-12-24 | 0 | 0 | 0 | 0 | -12.5669 | -12.5669 | 2799.3942 | 20939.4688 |  | 0
2022-12-25 | 0 | 0 | 0 | 0 | -12.5669 | -12.5669 | 2786.8274 | 20845.4687 |  | 0
2022-12-26 | 0 | 0 | 0 | 0 | -12.5669 | -12.5669 | 2774.2605 | 20751.4686 |  | 0
2022-12-27 | 0 | 0 | 0 | 0 | -12.5669 | -12.5669 | 2761.6936 | 20657.4685 |  | 0
2022-12-28 | 0 | 0 | 0 | 0 | -12.5669 | -12.5669 | 2749.1268 | 20563.4683 |  | 0
2022-12-29 | 0 | 0 | 0 | 0 | -12.5669 | -12.5669 | 2736.5599 | 20469.4682 |  | 0
2022-12-30 | 0 | 0 | 0 | 0 | -12.5669 | -12.5669 | 2723.9931 | 20375.4681 |  | 0
2022-12-31 | 0 | 0 | 0 | 0 | -12.5669 | -12.5669 | 2711.4262 | 20281.468 |  | 0
2023-01-01 | 0 | 0 | 0 | 0 | -12.5669 | -12.5669 | 2698.8593 | 20187.4679 |  | 0
2023-01-02 | 0 | 0 | 0 | 0 | -12.5669 | -12.5669 | 2686.2925 | 20093.4678 |  | 0
2023-01-03 | 0 | 0 | 0 | 0 | -12.5669 | -12.5669 | 2673.7256 | 19999.4677 |  | 0
2023-01-04 | 0 | 0 | 0 | 0 | -12.5669 | -12.5669 | 2661.1588 | 19905.4675 |  | 0
2023-01-05 | 0 | 0 | 0 | 0 | -12.5669 | -12.5669 | 2648.5919 | 19811.4674 |  | 0
2023-01-06 | 0 | 0 | 0 | 0 | -12.5669 | -12.5669 | 2636.025 | 19717.4673 |  | 0
2023-01-07 | 0 | 0 | 0 | 0 | -12.5669 | -12.5669 | 2623.4582 | 19623.4672 |  | 0
2023-01-08 | 0 | 0 | 0 | 0 | -12.5669 | -12.5669 | 2610.8913 | 19529.4671 |  | 0
2023-01-09 | 0 | 0 | 0 | 0 | -12.5669 | -12.5669 | 2598.3245 | 19435.467 |  | 0
2023-01-10 | 0 | 0 | 0 | 0 | -12.5669 | -12.5669 | 2585.7576 | 19341.4669 |  | 0
2023-01-11 | 0 | 0 | 0 | 0 | -12.5669 | -12.5669 | 2573.1907 | 19247.4668 |  | 0
2023-01-12 | 0 | 0 | 0 | 0 | -12.5669 | -12.5669 | 2560.6239 | 19153.4666 |  | 0
2023-01-13 | 0 | 0 | 0 | 0 | -12.5669 | -12.5669 | 2548.057 | 19059.4665 |  | 0
2023-01-14 | 0 | 0 | 0 | 0 | -12.5669 | -12.5669 | 2535.4902 | 18965.4664 |  | 0
2023-01-15 | 0 | 0 | 0 | 0 | -12.5669 | -12.5669 | 2522.9233 | 18871.4663 |  | 0
2023-01-16 | 0 | 0 | 0 | 0 | -12.5669 | -12.5669 | 2510.3564 | 18777.4662 |  | 0
2023-01-17 | 0 | 0 | 0 | 0 | -12.5669 | -12.5669 | 2497.7896 | 18683.4661 |  | 0
2023-01-18 | 0.0025 | 6.9 | 4.0107 | 4.0107 | -9.6776 | -9.6776 | 2488.112 | 18611.078 |  | 0
2023-01-19 | 0 | 0 | 0 | 0 | -12.5669 | -12.5669 | 2475.5452 | 18517.0779 |  | 0
2023-01-20 | 0 | 0 | 0 | 0 | -12.5669 | -12.5669 | 2462.9783 | 18423.0777 |  | 0
2023-01-21 | 0 | 0 | 0 | 0 | -12.5669 | -12.5669 | 2450.4114 | 18329.0776 |  | 0
2023-01-22 | 0 | 0 | 0 | 0 | -12.5669 | -12.5669 | 2437.8446 | 18235.0775 |  | 0
2023-01-23 | 0 | 0 | 0 | 0 | -12.5669 | -12.5669 | 2425.2777 | 18141.0774 |  | 0
2023-01-24 | 0.083333 | 230 | 4.0107 | 4.0107 | 213.4224 | 213.4224 | 2638.7002 | 19737.4773 |  | 0
2023-01-25 | 0 | 0 | 0 | 0 | -12.5669 | -12.5669 | 2626.1333 | 19643.4772 |  | 0
2023-01-26 | 0 | 0 | 0 | 0 | -12.5669 | -12.5669 | 2613.5665 | 19549.4771 |  | 0
2023-01-27 | 0 | 0 | 0 | 0 | -12.5669 | -12.5669 | 2600.9996 | 19455.477 |  | 0
2023-01-28 | 0 | 0 | 0 | 0 | -12.5669 | -12.5669 | 2588.4327 | 19361.4768 |  | 0
2023-01-29 | 0 | 0 | 0 | 0 | -12.5669 | -12.5669 | 2575.8659 | 19267.4767 |  | 0
2023-01-30 | 0.014167 | 39.1 | 4.0107 | 4.0107 | 22.5224 | 22.5224 | 2598.3883 | 19435.9446 |  | 0
2023-01-31 | 0.00083333 | 2.3 | 4.0107 | 2.3 | -12.5669 | -12.5669 | 2585.8215 | 19341.9445 |  | 0
2023-02-01 | 0.0041667 | 11.5 | 4.0107 | 4.0107 | -5.0776 | -5.0776 | 2580.7439 | 19303.9644 |  | 0
2023-02-02 | 0.00083333 | 2.3 | 4.0107 | 2.3 | -12.5669 | -12.5669 | 2568.177 | 19209.9643 |  | 0
2023-02-03 | 0 | 0 | 0 | 0 | -12.5669 | -12.5669 | 2555.6102 | 19115.9642 |  | 0
2023-02-04 | 0 | 0 | 0 | 0 | -12.5669 | -12.5669 | 2543.0433 | 19021.9641 |  | 0
2023-02-05 | 0 | 0 | 0 | 0 | -12.5669 | -12.5669 | 2530.4765 | 18927.9639 |  | 0
2023-02-06 | 0 | 0 | 0 | 0 | -12.5669 | -12.5669 | 2517.9096 | 18833.9638 |  | 0
2023-02-07 | 0.060833 | 167.9 | 4.0107 | 4.0107 | 151.3224 | 151.3224 | 2669.232 | 19965.8557 |  | 0
2023-02-08 | 0.038333 | 105.8 | 4.0107 | 4.0107 | 89.2224 | 89.2224 | 2758.4545 | 20633.2396 |  | 0
2023-02-09 | 0 | 0 | 0 | 0 | -12.5669 | -12.5669 | 2745.8876 | 20539.2395 |  | 0
2023-02-10 | 0 | 0 | 0 | 0 | -12.5669 | -12.5669 | 2733.3208 | 20445.2394 |  | 0
2023-02-11 | 0 | 0 | 0 | 0 | -12.5669 | -12.5669 | 2720.7539 | 20351.2393 |  | 0
2023-02-12 | 0 | 0 | 0 | 0 | -12.5669 | -12.5669 | 2708.1871 | 20257.2391 |  | 0
2023-02-13 | 0 | 0 | 0 | 0 | -12.5669 | -12.5669 | 2695.6202 | 20163.239 |  | 0
2023-02-14 | 0.025 | 69 | 4.0107 | 4.0107 | 52.4224 | 52.4224 | 2748.0426 | 20555.3589 |  | 0
2023-02-15 | 0 | 0 | 0 | 0 | -12.5669 | -12.5669 | 2735.4758 | 20461.3588 |  | 0
2023-02-16 | 0 | 0 | 0 | 0 | -12.5669 | -12.5669 | 2722.9089 | 20367.3587 |  | 0
2023-02-17 | 0 | 0 | 0 | 0 | -12.5669 | -12.5669 | 2710.3421 | 20273.3586 |  | 0
2023-02-18 | 0 | 0 | 0 | 0 | -12.5669 | -12.5669 | 2697.7752 | 20179.3585 |  | 0
2023-02-19 | 0 | 0 | 0 | 0 | -12.5669 | -12.5669 | 2685.2083 | 20085.3584 |  | 0
2023-02-20 | 0 | 0 | 0 | 0 | -12.5669 | -12.5669 | 2672.6415 | 19991.3582 |  | 0
2023-02-21 | 0 | 0 | 0 | 0 | -12.5669 | -12.5669 | 2660.0746 | 19897.3581 |  | 0
2023-02-22 | 0.0083333 | 23 | 4.0107 | 4.0107 | 6.4224 | 6.4224 | 2666.4971 | 19945.398 |  | 0
2023-02-23 | 0 | 0 | 0 | 0 | -12.5669 | -12.5669 | 2653.9302 | 19851.3979 |  | 0
2023-02-24 | 0 | 0 | 0 | 0 | -12.5669 | -12.5669 | 2641.3633 | 19757.3978 |  | 0