2014-03-25 | 0 | 0 | 0 | 0 | -6.6845 | -6.6845 | 539.4584 | 4035.1488 |  | 0
2014-03-26 | 0 | 0 | 0 | 0 | -6.6845 | -6.6845 | 532.7739 | 3985.1487 |  | 0
2014-03-27 | 0 | 0 | 0 | 0 | -6.6845 | -6.6845 | 526.0894 | 3935.1486 |  | 0
2014-03-28 | 0 | 0 | 0 | 0 | -6.6845 | -6.6845 | 519.4049 | 3885.1486 |  | 0
2014-03-29 | 0 | 0 | 0 | 0 | -6.6845 | -6.6845 | 512.7204 | 3835.1485 |  | 0
2014-03-30 | 0 | 0 | 0 | 0 | -6.6845 | -6.6845 | 506.0359 | 3785.1485 |  | 0
2014-03-31 | 0 | 0 | 0 | 0 | -6.6845 | -6.6845 | 499.3514 | 3735.1484 |  | 0
2014-04-01 | 0 | 0 | 0 | 0 | -6.6845 | -6.6845 | 492.6669 | 3685.1483 |  | 0
2014-04-02 | 0 | 0 | 0 | 0 | -6.6845 | -6.6845 | 485.9824 | 3635.1483 |  | 0
2014-04-03 | 0 | 0 | 0 | 0 | -6.6845 | -6.6845 | 479.2979 | 3585.1482 |  | 0
2014-04-04 | 0 | 0 | 0 | 0 | -6.6845 | -6.6845 | 472.6134 | 3535.1482 |  | 0
2014-04-05 | 0 | 0 | 0 | 0 | -6.6845 | -6.6845 | 465.9289 | 3485.1481 |  | 0
2014-04-06 | 0 | 0 | 0 | 0 | -6.6845 | -6.6845 | 459.2444 | 3435.148 |  | 0
2014-04-07 | 0 | 0 | 0 | 0 | -6.6845 | -6.6845 | 452.5599 | 3385.148 |  | 0
2014-04-08 | 0 | 0 | 0 | 0 | -6.6845 | -6.6845 | 445.8754 | 3335.1479 |  | 0
2014-04-09 | 0 | 0 | 0 | 0 | -6.6845 | -6.6845 | 439.1909 | 3285.1479 |  | 0
2014-04-10 | 0 | 0 | 0 | 0 | -6.6845 | -6.6845 | 432.5064 | 3235.1478 |  | 0
2014-04-11 | 0 | 0 | 0 | 0 | -6.6845 | -6.6845 | 425.8219 | 3185.1477 |  | 0
2014-04-12 | 0 | 0 | 0 | 0 | -6.6845 | -6.6845 | 419.1374 | 3135.1477 |  | 0
2014-04-13 | 0 | 0 | 0 | 0 | -6.6845 | -6.6845 | 412.4529 | 3085.1476 |  | 0
2014-04-14 | 0 | 0 | 0 | 0 | -6.6845 | -6.6845 | 405.7684 | 3035.1476 |  | 0
2014-04-15 | 0 | 0 | 0 | 0 | -6.6845 | -6.6845 | 399.0839 | 2985.1475 |  | 0
2014-04-16 | 0 | 0 | 0 | 0 | -6.6845 | -6.6845 | 392.3994 | 2935.1474 |  | 0
2014-04-17 | 0 | 0 | 0 | 0 | -6.6845 | -6.6845 | 385.7149 | 2885.1474 |  | 0
2014-04-18 | 0 | 0 | 0 | 0 | -6.6845 | -6.6845 | 379.0304 | 2835.1473 |  | 0
2014-04-19 | 0.044167 | 111.0915 | 3.6551 | 3.6551 | 100.752 | 100.752 | 479.7823 | 3588.7719 |  | 0
2014-04-20 | 0 | 0 | 0 | 0 | -6.6845 | -6.6845 | 473.0978 | 3538.7719 |  | 0
2014-04-21 | 0 | 0 | 0 | 0 | -6.6845 | -6.6845 | 466.4133 | 3488.7718 |  | 0
2014-04-22 | 0 | 0 | 0 | 0 | -6.6845 | -6.6845 | 459.7288 | 3438.7717 |  | 0
2014-04-23 | 0 | 0 | 0 | 0 | -6.6845 | -6.6845 | 453.0443 | 3388.7717 |  | 0
2014-04-24 | 0 | 0 | 0 | 0 | -6.6845 | -6.6845 | 446.3598 | 3338.7716 |  | 0
2014-04-25 | 0 | 0 | 0 | 0 | -6.6845 | -6.6845 | 439.6753 | 3288.7716 |  | 0
2014-04-26 | 0 | 0 | 0 | 0 | -6.6845 | -6.6845 | 432.9908 | 3238.7715 |  | 0
2014-04-27 | 0 | 0 | 0 | 0 | -6.6845 | -6.6845 | 426.3063 | 3188.7714 |  | 0
2014-04-28 | 0 | 0 | 0 | 0 | -6.6845 | -6.6845 | 419.6218 | 3138.7714 |  | 0
2014-04-29 | 0 | 0 | 0 | 0 | -6.6845 | -6.6845 | 412.9373 | 3088.7713 |  | 0
2014-04-30 | 0 | 0 | 0 | 0 | -6.6845 | -6.6845 | 406.2528 | 3038.7713 |  | 0
2014-05-01 | 0 | 0 | 0 | 0 | -6.6845 | -6.6845 | 399.5683 | 2988.7712 |  | 0
2014-05-02 | 0 | 0 | 0 | 0 | -6.6845 | -6.6845 | 392.8838 | 2938.7711 |  | 0
2014-05-03 | 0 | 0 | 0 | 0 | -6.6845 | -6.6845 | 386.1993 | 2888.7711 |  | 0
2014-05-04 | 0 | 0 | 0 | 0 | -6.6845 | -6.6845 | 379.5148 | 2838.771 |  | 0
2014-05-05 | 0 | 0 | 0 | 0 | -6.6845 | -6.6845 | 372.8303 | 2788.771 |  | 0
2014-05-06 | 0 | 0 | 0 | 0 | -6.6845 | -6.6845 | 366.1458 | 2738.7709 |  | 0
2014-05-07 | 0 | 0 | 0 | 0 | -6.6845 | -6.6845 | 359.4613 | 2688.7708 |  | 0
2014-05-08 | 0 | 0 | 0 | 0 | -6.6845 | -6.6845 | 352.7768 | 2638.7708 |  | 0
2014-05-09 | 0 | 0 | 0 | 0 | -6.6845 | -6.6845 | 346.0923 | 2588.7707 |  | 0
2014-05-10 | 0 | 0 | 0 | 0 | -6.6845 | -6.6845 | 339.4078 | 2538.7707 |  | 0
2014-05-11 | 0 | 0 | 0 | 0 | -6.6845 | -6.6845 | 332.7233 | 2488.7706 |  | 0
2014-05-12 | 0 | 0 | 0 | 0 | -6.6845 | -6.6845 | 326.0388 | 2438.7705 |  | 0
2014-05-13 | 0 | 0 | 0 | 0 | -6.6845 | -6.6845 | 319.3543 | 2388.7705 |  | 0
2014-05-14 | 0 | 0 | 0 | 0 | -6.6845 | -6.6845 | 312.6698 | 2338.7704 |  | 0
2014-05-15 | 0 | 0 | 0 | 0 | -6.6845 | -6.6845 | 305.9853 | 2288.7704 |  | 0
2014-05-16 | 0 | 0 | 0 | 0 | -6.6845 | -6.6845 | 299.3008 | 2238.7703 |  | 0
2014-05-17 | 0 | 0 | 0 | 0 | -6.6845 | -6.6845 | 292.6163 | 2188.7702 |  | 0
2014-05-18 | 0 | 0 | 0 | 0 | -6.6845 | -6.6845 | 285.9318 | 2138.7702 |  | 0
2014-05-19 | 0 | 0 | 0 | 0 | -6.6845 | -6.6845 | 279.2473 | 2088.7701 |  | 0
2014-05-20 | 0 | 0 | 0 | 0 | -6.6845 | -6.6845 | 272.5628 | 2038.7701 |  | 0
2014-05-21 | 0 | 0 | 0 | 0 | -6.6845 | -6.6845 | 265.8783 | 1988.77 |  | 0
2014-05-22 | 0 | 0 | 0 | 0 | -6.6845 | -6.6845 | 259.1938 | 1938.7699 |  | 0
2014-05-23 | 0.018333 | 46.1135 | 3.6551 | 3.6551 | 35.7739 | 35.7739 | 294.9677 | 2206.3586 |  | 0
2014-05-24 | 0 | 0 | 0 | 0 | -6.6845 | -6.6845 | 288.2832 | 2156.3586 |  | 0
2014-05-25 | 0 | 0 | 0 | 0 | -6.6845 | -6.6845 | 281.5987 | 2106.3585 |  | 0
2014-05-26 | 0 | 0 | 0 | 0 | -6.6845 | -6.6845 | 274.9142 | 2056.3584 |  | 0
2014-05-27 | 0 | 0 | 0 | 0 | -6.6845 | -6.6845 | 268.2297 | 2006.3584 |  | 0
2014-05-28 | 0 | 0 | 0 | 0 | -6.6845 | -6.6845 | 261.5452 | 1956.3583 |  | 0
2014-05-29 | 0 | 0 | 0 | 0 | -6.6845 | -6.6845 | 254.8607 | 1906.3583 |  | 0
2014-05-30 | 0 | 0 | 0 | 0 | -6.6845 | -6.6845 | 248.1762 | 1856.3582 |  | 0
2014-05-31 | 0 | 0 | 0 | 0 | -6.6845 | -6.6845 | 241.4917 | 1806.3581 |  | 0
2014-06-01 | 0 | 0 | 0 | 0 | -6.6845 | -6.6845 | 234.8072 | 1756.3581 |  | 0
2014-06-02 | 0 | 0 | 0 | 0 | -6.6845 | -6.6845 | 228.1227 | 1706.358 |  | 0
2014-06-03 | 0 | 0 | 0 | 0 | -6.6845 | -6.6845 | 221.4382 | 1656.358 |  | 0
2014-06-04 | 0 | 0 | 0 | 0 | -6.6845 | -6.6845 | 214.7537 | 1606.3579 |  | 0
2014-06-05 | 0 | 0 | 0 | 0 | -6.6845 | -6.6845 | 208.0692 | 1556.3578 |  | 0
2014-06-06 | 0 | 0 | 0 | 0 | -6.6845 | -6.6845 | 201.3847 | 1506.3578 |  | 0
2014-06-07 | 0.0041667 | 10.4803 | 3.6551 | 3.6551 | 0.14075 | 0.14075 | 201.5255 | 1507.4106 |  | 0
2014-06-08 | 0.036667 | 92.2269 | 3.6551 | 3.6551 | 81.8874 | 81.8874 | 283.4128 | 2119.928 |  | 0
2014-06-09 | 0 | 0 | 0 | 0 | -6.6845 | -6.6845 | 276.7283 | 2069.928 |  | 0
2014-06-10 | 0 | 0 | 0 | 0 | -6.6845 | -6.6845 | 270.0438 | 2019.9279 |  | 0
2014-06-11 | 0 | 0 | 0 | 0 | -6.6845 | -6.6845 | 263.3593 | 1969.9278 |  | 0
2014-06-12 | 0 | 0 | 0 | 0 | -6.6845 | -6.6845 | 256.6748 | 1919.9278 |  | 0
2014-06-13 | 0.005 | 12.5764 | 3.6551 | 3.6551 | 2.2368 | 2.2368 | 258.9117 | 1936.6592 |  | 0
2014-06-14 | 0 | 0 | 0 | 0 | -6.6845 | -6.6845 | 252.2272 | 1886.6591 |  | 0
2014-06-15 | 0 | 0 | 0 | 0 | -6.6845 | -6.6845 | 245.5427 | 1836.6591 |  | 0
2014-06-16 | 0 | 0 | 0 | 0 | -6.6845 | -6.6845 | 238.8582 | 1786.659 |  | 0
2014-06-17 | 0.010833 | 27.2489 | 3.6551 | 3.6551 | 16.9093 | 16.9093 | 255.7674 | 1913.1405 |  | 0
2014-06-18 | 0 | 0 | 0 | 0 | -6.6845 | -6.6845 | 249.0829 | 1863.1404 |  | 0
2014-06-19 | 0.0025 | 6.2882 | 3.6551 | 3.6551 | -4.0514 | -4.0514 | 245.0316 | 1832.8361 |  | 0
2014-06-20 | 0.053333 | 134.1483 | 3.6551 | 3.6551 | 123.8087 | 123.8087 | 368.8402 | 2758.9251 |  | 0
2014-06-21 | 0 | 0 | 0 | 0 | -6.6845 | -6.6845 | 362.1557 | 2708.925 |  | 0
2014-06-22 | 0 | 0 | 0 | 0 | -6.6845 | -6.6845 | 355.4712 | 2658.9249 |  | 0
2014-06-23 | 0 | 0 | 0 | 0 | -6.6845 | -6.6845 | 348.7867 | 2608.9249 |  | 0
2014-06-24 | 0.005 | 12.5764 | 3.6551 | 3.6551 | 2.2368 | 2.2368 | 351.0236 | 2625.6563 |  | 0
2014-06-25 | 0.033333 | 83.8427 | 3.6551 | 3.6551 | 73.5031 | 73.5031 | 424.5267 | 3175.4594 |  | 0
2014-06-26 | 0.076667 | 192.8381 | 3.6551 | 3.6551 | 182.4986 | 182.4986 | 607.0252 | 4540.5486 |  | 0
2014-06-27 | 0 | 0 | 0 | 0 | -6.6845 | -6.6845 | 600.3407 | 4490.5485 |  | 0
2014-06-28 | 0 | 0 | 0 | 0 | -6.6845 | -6.6845 | 593.6562 | 4440.5484 |  | 0
2014-06-29 | 0 | 0 | 0 | 0 | -6.6845 | -6.6845 | 586.9717 | 4390.5484 |  | 0
2014-06-30 | 0.0016667 | 4.1921 | 3.6551 | 3.6551 | -6.1474 | -6.1474 | 580.8243 | 4344.5655 |  | 0
2014-07-01 | 0 | 0 | 0 | 0 | -6.6845 | -6.6845 | 574.1398 | 4294.5654 |  | 0
2014-07-02 | 0 | 0 | 0 | 0 | -6.6845 | -6.6845 | 567.4553 | 4244.5654 |  | 0
2014-07-03 | 0 | 0 | 0 | 0 | -6.6845 | -6.6845 | 560.7708 | 4194.5653 |  | 0
2014-07-04 | 0 | 0 | 0 | 0 | -6.6845 | -6.6845 | 554.0863 | 4144.5652 |  | 0
2014-07-05 | 0 | 0 | 0 | 0 | -6.6845 | -6.6845 | 547.4018 | 4094.5652 |  | 0
2014-07-06 | 0 | 0 | 0 | 0 | -6.6845 | -6.6845 | 540.7173 | 4044.5651 |  | 0
2014-07-07 | 0 | 0 | 0 | 0 | -6.6845 | -6.6845 | 534.0328 | 3994.5651 |  | 0
2014-07-08 | 0 | 0 | 0 | 0 | -6.6845 | -6.6845 | 527.3483 | 3944.565 |  | 0
2014-07-09 | 0 | 0 | 0 | 0 | -6.6845 | -6.6845 | 520.6638 | 3894.5649 |  | 0
2014-07-10 | 0 | 0 | 0 | 0 | -6.6845 | -6.6845 | 513.9793 | 3844.5649 |  | 0
2014-07-11 | 0 | 0 | 0 | 0 | -6.6845 | -6.6845 | 507.2948 | 3794.5648 |  | 0
2014-07-12 | 0.0275 | 69.1702 | 3.6551 | 3.6551 | 58.8306 | 58.8306 | 566.1254 | 4234.6178 |  | 0
2014-07-13 | 0 | 0 | 0 | 0 | -6.6845 | -6.6845 | 559.4409 | 4184.6178 |  | 0
2014-07-14 | 0 | 0 | 0 | 0 | -6.6845 | -6.6845 | 552.7564 | 4134.6177 |  | 0
2014-07-15 | 0 | 0 | 0 | 0 | -6.6845 | -6.6845 | 546.0719 | 4084.6177 |  | 0
2014-07-16 | 0 | 0 | 0 | 0 | -6.6845 | -6.6845 | 539.3874 | 4034.6176 |  | 0
2014-07-17 | 0.033333 | 83.8427 | 3.6551 | 3.6551 | 73.5031 | 73.5031 | 612.8905 | 4584.4207 |  | 0
2014-07-18 | 0.02 | 50.3056 | 3.6551 | 3.6551 | 39.966 | 39.966 | 652.8565 | 4883.3665 |  | 0
2014-07-19 | 0.0041667 | 10.4803 | 3.6551 | 3.6551 | 0.14075 | 0.14075 | 652.9972 | 4884.4194 |  | 0
2014-07-20 | 0 | 0 | 0 | 0 | -6.6845 | -6.6845 | 646.3127 | 4834.4193 |  | 0
2014-07-21 | 0 | 0 | 0 | 0 | -6.6845 | -6.6845 | 639.6282 | 4784.4192 |  | 0
2014-07-22 | 0 | 0 | 0 | 0 | -6.6845 | -6.6845 | 632.9437 | 4734.4192 |  | 0
2014-07-23 | 0 | 0 | 0 | 0 | -6.6845 | -6.6845 | 626.2592 | 4684.4191 |  | 0
2014-07-24 | 0 | 0 | 0 | 0 | -6.6845 | -6.6845 | 619.5747 | 4634.4191 |  | 0
2014-07-25 | 0 | 0 | 0 | 0 | -6.6845 | -6.6845 | 612.8902 | 4584.419 |  | 0
2014-07-26 | 0 | 0 | 0 | 0 | -6.6845 | -6.6845 | 606.2057 | 4534.4189 |  | 0
2014-07-27 | 0 | 0 | 0 | 0 | -6.6845 | -6.6845 | 599.5212 | 4484.4189 |  | 0
2014-07-28 | 0.015 | 37.7292 | 3.6551 | 3.6551 | 27.3896 | 27.3896 | 626.9109 | 4689.2932 |  | 0
2014-07-29 | 0 | 0 | 0 | 0 | -6.6845 | -6.6845 | 620.2264 | 4639.2932 |  | 0
2014-07-30 | 0.0041667 | 10.4803 | 3.6551 | 3.6551 | 0.14075 | 0.14075 | 620.3671 | 4640.346 |  | 0
2014-07-31 | 0.00083333 | 2.0961 | 3.6551 | 2.0961 | -6.6845 | -6.6845 | 613.6826 | 4590.3459 |  | 0
2014-08-01 | 0.0016667 | 4.1921 | 3.6551 | 3.6551 | -6.1474 | -6.1474 | 607.5352 | 4544.363 |  | 0
2014-08-02 | 0.0016667 | 4.1921 | 3.6551 | 3.6551 | -6.1474 | -6.1474 | 601.3877 | 4498.3801 |  | 0
2014-08-03 | 0 | 0 | 0 | 0 | -6.6845 | -6.6845 | 594.7032 | 4448.3801 |  | 0
2014-08-04 | 0 | 0 | 0 | 0 | -6.6845 | -6.6845 | 588.0187 | 4398.38 |  | 0
2014-08-05 | 0 | 0 | 0 | 0 | -6.6845 | -6.6845 | 581.3342 | 4348.38 |  | 0
2014-08-06 | 0 | 0 | 0 | 0 | -6.6845 | -6.6845 | 574.6497 | 4298.3799 |  | 0
2014-08-07 | 0 | 0 | 0 | 0 | -6.6845 | -6.6845 | 567.9652 | 4248.3798 |  | 0
2014-08-08 | 0.00083333 | 2.0961 | 3.6551 | 2.0961 | -6.6845 | -6.6845 | 561.2807 | 4198.3798 |  | 0
2014-08-09 | 0.0025 | 6.2882 | 3.6551 | 3.6551 | -4.0514 | -4.0514 | 557.2293 | 4168.0755 |  | 0
2014-08-10 | 0 | 0 | 0 | 0 | -6.6845 | -6.6845 | 550.5448 | 4118.0754 |  | 0
2014-08-11 | 0 | 0 | 0 | 0 | -6.6845 | -6.6845 | 543.8603 | 4068.0753 |  | 0
2014-08-12 | 0 | 0 | 0 | 0 | -6.6845 | -6.6845 | 537.1758 | 4018.0753 |  | 0
2014-08-13 | 0.023333 | 58.6899 | 3.6551 | 3.6551 | 48.3503 | 48.3503 | 585.5261 | 4379.7354 |  | 0
2014-08-14 | 0 | 0 | 0 | 0 | -6.6845 | -6.6845 | 578.8416 | 4329.7354 |  | 0
2014-08-15 | 0 | 0 | 0 | 0 | -6.6845 | -6.6845 | 572.1571 | 4279.7353 |  | 0
2014-08-16 | 0.048333 | 121.5719 | 3.6551 | 3.6551 | 111.2323 | 111.2323 | 683.3894 | 5111.7528 |  | 0
2014-08-17 | 0.0016667 | 4.1921 | 3.6551 | 3.6551 | -6.1474 | -6.1474 | 677.242 | 5065.7699 |  | 0
2014-08-18 | 0.033333 | 83.8427 | 3.6551 | 3.6551 | 73.5031 | 73.5031 | 750.7451 | 5615.573 |  | 0
2014-08-19 | 0 | 0 | 0 | 0 | -6.6845 | -6.6845 | 744.0606 | 5565.5729 |  | 0
2014-08-20 | 0 | 0 | 0 | 0 | -6.6845 | -6.6845 | 737.3761 | 5515.5729 |  | 0
2014-08-21 | 0.005 | 12.5764 | 3.6551 | 3.6551 | 2.2368 | 2.2368 | 739.6129 | 5532.3043 |  | 0
2014-08-22 | 0.0091667 | 23.0567 | 3.6551 | 3.6551 | 12.7172 | 12.7172 | 752.33 | 5627.4286 |  | 0
2014-08-23 | 0 | 0 | 0 | 0 | -6.6845 | -6.6845 | 745.6455 | 5577.4285 |  | 0
2014-08-24 | 0 | 0 | 0 | 0 | -6.6845 | -6.6845 | 738.961 | 5527.4285 |  | 0
2014-08-25 | 0 | 0 | 0 | 0 | -6.6845 | -6.6845 | 732.2765 | 5477.4284 |  | 0
2014-08-26 | 0 | 0 | 0 | 0 | -6.6845 | -6.6845 | 725.592 | 5427.4283 |  | 0
2014-08-27 | 0 | 0 | 0 | 0 | -6.6845 | -6.6845 | 718.9075 | 5377.4283 |  | 0
2014-08-28 | 0 | 0 | 0 | 0 | -6.6845 | -6.6845 | 712.223 | 5327.4282 |  | 0
2014-08-29 | 0 | 0 | 0 | 0 | -6.6845 | -6.6845 | 705.5385 | 5277.4282 |  | 0
2014-08-30 | 0 | 0 | 0 | 0 | -6.6845 | -6.6845 | 698.854 | 5227.4281 |  | 0
2014-08-31 | 0 | 0 | 0 | 0 | -6.6845 | -6.6845 | 692.1695 | 5177.428 |  | 0
2014-09-01 | 0 | 0 | 0 | 0 | -6.6845 | -6.6845 | 685.485 | 5127.428 |  | 0
2014-09-02 | 0 | 0 | 0 | 0 | -6.6845 | -6.6845 | 678.8005 | 5077.4279 |  | 0
2014-09-03 | 0.00083333 | 2.0961 | 3.6551 | 2.0961 | -6.6845 | -6.6845 | 672.116 | 5027.4279 |  | 0
2014-09-04 | 0 | 0 | 0 | 0 | -6.6845 | -6.6845 | 665.4315 | 4977.4278 |  | 0
2014-09-05 | 0.055 | 138.3404 | 3.6551 | 3.6551 | 128.0008 | 128.0008 | 793.4323 | 5934.8739 |  | 0
2014-09-06 | 0.0275 | 69.1702 | 3.6551 | 3.6551 | 58.8306 | 58.8306 | 852.263 | 6374.927 |  | 0
2014-09-07 | 0.1175 | 295.5454 | 3.6551 | 3.6551 | 285.2058 | 285.2058 | 1137.4688 | 8508.2665 |  | 0
2014-09-08 | 0 | 0 | 0 | 0 | -6.6845 | -6.6845 | 1130.7843 | 8458.2664 |  | 0
2014-09-09 | 0 | 0 | 0 | 0 | -6.6845 | -6.6845 | 1124.0998 | 8408.2664 |  | 0
2014-09-10 | 0 | 0 | 0 | 0 | -6.6845 | -6.6845 | 1117.4153 | 8358.2663 |  | 0
2014-09-11 | 0 | 0 | 0 | 0 | -6.6845 | -6.6845 | 1110.7308 | 8308.2663 |  | 0
2014-09-12 | 0.0425 | 106.8994 | 3.6551 | 3.6551 | 96.5598 | 96.5598 | 1207.2906 | 9030.5337 |  | 0
2014-09-13 | 0.053333 | 134.1483 | 3.6551 | 3.6551 | 123.8087 | 123.8087 | 1331.0993 | 9956.6227 |  | 0
2014-09-14 | 0.0025 | 6.2882 | 3.6551 | 3.6551 | -4.0514 | -4.0514 | 1327.0479 | 9926.3184 |  | 0
2014-09-15 | 0 | 0 | 0 | 0 | -6.6845 | -6.6845 | 1320.3634 | 9876.3183 |  | 0
2014-09-16 | 0 | 0 | 0 | 0 | -6.6845 | -6.6845 | 1313.6789 | 9826.3182 |  | 0
2014-09-17 | 0 | 0 | 0 | 0 | -6.6845 | -6.6845 | 1306.9944 | 9776.3182 |  | 0
2014-09-18 | 0 | 0 | 0 | 0 | -6.6845 | -6.6845 | 1300.3099 | 9726.3181 |  | 0
2014-09-19 | 0.040833 | 102.7073 | 3.6551 | 3.6551 | 92.3677 | 92.3677 | 1392.6776 | 10417.2284 |  | 0
2014-09-20 | 0.018333 | 46.1135 | 3.6551 | 3.6551 | 35.7739 | 35.7739 | 1428.4515 | 10684.8171 |  | 0
2014-09-21 | 0.00083333 | 2.0961 | 3.6551 | 2.0961 | -6.6845 | -6.6845 | 1421.767 | 10634.817 |  | 0
2014-09-22 | 0.045 | 113.1876 | 3.6551 | 3.6551 | 102.848 | 102.848 | 1524.615 | 11404.1202 |  | 0
2014-09-23 | 0 | 0 | 0 | 0 | -6.6845 | -6.6845 | 1517.9305 | 11354.1202 |  | 0
2014-09-24 | 0 | 0 | 0 | 0 | -6.6845 | -6.6845 | 1511.246 | 11304.1201 |  | 0
2014-09-25 | 0.0041667 | 10.4803 | 3.6551 | 3.6551 | 0.14075 | 0.14075 | 1511.3868 | 11305.1729 |  | 0
2014-09-26 | 0.00083333 | 2.0961 | 3.6551 | 2.0961 | -6.6845 | -6.6845 | 1504.7023 | 11255.1729 |  | 0
2014-09-27 | 0 | 0 | 0 | 0 | -6.6845 | -6.6845 | 1498.0178 | 11205.1728 |  | 0
2014-09-28 | 0 | 0 | 0 | 0 | -6.6845 | -6.6845 | 1491.3333 | 11155.1728 |  | 0
2014-09-29 | 0 | 0 | 0 | 0 | -6.6845 | -6.6845 | 1484.6488 | 11105.1727 |  | 0
2014-09-30 | 0 | 0 | 0 | 0 | -6.6845 | -6.6845 | 1477.9643 | 11055.1726 |  | 0
2014-10-01 | 0 | 0 | 0 | 0 | -6.6845 | -6.6845 | 1471.2798 | 11005.1726 |  | 0
2014-10-02 | 0 | 0 | 0 | 0 | -6.6845 | -6.6845 | 1464.5953 | 10955.1725 |  | 0
2014-10-03 | 0 | 0 | 0 | 0 | -6.6845 | -6.6845 | 1457.9108 | 10905.1725 |  | 0
2014-10-04 | 0 | 0 | 0 | 0 | -6.6845 | -6.6845 | 1451.2263 | 10855.1724 |  | 0
2014-10-05 | 0 | 0 | 0 | 0 | -6.6845 | -6.6845 | 1444.5418 | 10805.1723 |  | 0
2014-10-06 | 0 | 0 | 0 | 0 | -6.6845 | -6.6845 | 1437.8573 | 10755.1723 |  | 0
2014-10-07 | 0 | 0 | 0 | 0 | -6.6845 | -6.6845 | 1431.1728 | 10705.1722 |  | 0
2014-10-08 | 0 | 0 | 0 | 0 | -6.6845 | -6.6845 | 1424.4883 | 10655.1722 |  | 0
2014-10-09 | 0 | 0 | 0 | 0 | -6.6845 | -6.6845 | 1417.8038 | 10605.1721 |  | 0
2014-10-10 | 0 | 0 | 0 | 0 | -6.6845 | -6.6845 | 1411.1193 | 10555.172 |  | 0
2014-10-11 | 0 | 0 | 0 | 0 | -6.6845 | -6.6845 | 1404.4348 | 10505.172 |  | 0
2014-10-12 | 0 | 0 | 0 | 0 | -6.6845 | -6.6845 | 1397.7503 | 10455.1719 |  | 0
2014-10-13 | 0 | 0 | 0 | 0 | -6.6845 | -6.6845 | 1391.0658 | 10405.1719 |  | 0
2014-10-14 | 0 | 0 | 0 | 0 | -6.6845 | -6.6845 | 1384.3813 | 10355.1718 |  | 0
2014-10-15 | 0 | 0 | 0 | 0 | -6.6845 | -6.6845 | 1377.6968 | 10305.1717 |  | 0
2014-10-16 | 0 | 0 | 0 | 0 | -6.6845 | -6.6845 | 1371.0123 | 10255.1717 |  | 0
2014-10-17 | 0 | 0 | 0 | 0 | -6.6845 | -6.6845 | 1364.3278 | 10205.1716 |  | 0
2014-10-18 | 0 | 0 | 0 | 0 | -6.6845 | -6.6845 | 1357.6433 | 10155.1716 |  | 0
2014-10-19 | 0 | 0 | 0 | 0 | -6.6845 | -6.6845 | 1350.9588 | 10105.1715 |  | 0
2014-10-20 | 0.03 | 75.4584 | 3.6551 | 3.6551 | 65.1188 | 65.1188 | 1416.0776 | 10592.2603 |  | 0
2014-10-21 | 0.050833 | 127.8601 | 3.6551 | 3.6551 | 117.5205 | 117.5205 | 1533.5981 | 11471.3135 |  | 0
2014-10-22 | 0.0225 | 56.5938 | 3.6551 | 3.6551 | 46.2542 | 46.2542 | 1579.8523 | 11817.2951 |  | 0
2014-10-23 | 0.059167 | 148.8207 | 3.6551 | 3.6551 | 138.4812 | 138.4812 | 1718.3334 | 12853.1341 |  | 0
2014-10-24 | 0 | 0 | 0 | 0 | -6.6845 | -6.6845 | 1711.6489 | 12803.134 |  | 0
2014-10-25 | 0 | 0 | 0 | 0 | -6.6845 | -6.6845 | 1704.9644 | 12753.134 |  | 0
2014-10-26 | 0 | 0 | 0 | 0 | -6.6845 | -6.6845 | 1698.2799 | 12703.1339 |  | 0
2014-10-27 | 0 | 0 | 0 | 0 | -6.6845 | -6.6845 | 1691.5954 | 12653.1339 |  | 0
2014-10-28 | 0 | 0 | 0 | 0 | -6.6845 | -6.6845 | 1684.9109 | 12603.1338 |  | 0
2014-10-29 | 0 | 0 | 0 | 0 | -6.6845 | -6.6845 | 1678.2264 | 12553.1337 |  | 0
2014-10-30 | 0 | 0 | 0 | 0 | -6.6845 | -6.6845 | 1671.5419 | 12503.1337 |  | 0
2014-10-31 | 0 | 0 | 0 | 0 | -6.6845 | -6.6845 | 1664.8574 | 12453.1336 |  | 0
2014-11-01 | 0 | 0 | 0 | 0 | -6.6845 | -6.6845 | 1658.1729 | 12403.1336 |  | 0
2014-11-02 | 0 | 0 | 0 | 0 | -6.6845 | -6.6845 | 1651.4884 | 12353.1335 |  | 0
2014-11-03 | 0 | 0 | 0 | 0 | -6.6845 | -6.6845 | 1644.8039 | 12303.1334 |  | 0
2014-11-04 | 0.031667 | 79.6505 | 3.6551 | 3.6551 | 69.311 | 69.311 | 1714.1149 | 12821.5794 |  | 0
2014-11-05 | 0.073333 | 184.4539 | 3.6551 | 3.6551 | 174.1143 | 174.1143 | 1888.2292 | 14123.9542 |  | 0
2014-11-06 | 0.0075 | 18.8646 | 3.6551 | 3.6551 | 8.525 | 8.525 | 1896.7542 | 14187.7214 |  | 0
2014-11-07 | 0.0025 | 6.2882 | 3.6551 | 3.6551 | -4.0514 | -4.0514 | 1892.7028 | 14157.417 |  | 0
2014-11-08 | 0 | 0 | 0 | 0 | -6.6845 | -6.6845 | 1886.0183 | 14107.417 |  | 0
2014-11-09 | 0 | 0 | 0 | 0 | -6.6845 | -6.6845 | 1879.3338 | 14057.4169 |  | 0
2014-11-10 | 0 | 0 | 0 | 0 | -6.6845 | -6.6845 | 1872.6493 | 14007.4169 |  | 0
2014-11-11 | 0 | 0 | 0 | 0 | -6.6845 | -6.6845 | 1865.9648 | 13957.4168 |  | 0
2014-11-12 | 0 | 0 | 0 | 0 | -6.6845 | -6.6845 | 1859.2803 | 13907.4167 |  | 0
2014-11-13 | 0 | 0 | 0 | 0 | -6.6845 | -6.6845 | 1852.5958 | 13857.4167 |  | 0
2014-11-14 | 0 | 0 | 0 | 0 | -6.6845 | -6.6845 | 1845.9113 | 13807.4166 |  | 0
2014-11-15 | 0 | 0 | 0 | 0 | -6.6845 | -6.6845 | 1839.2268 | 13757.4166 |  | 0
2014-11-16 | 0 | 0 | 0 | 0 | -6.6845 | -6.6845 | 1832.5423 | 13707.4165 |  | 0
2014-11-17 | 0 | 0 | 0 | 0 | -6.6845 | -6.6845 | 1825.8578 | 13657.4164 |  | 0
2014-11-18 | 0 | 0 | 0 | 0 | -6.6845 | -6.6845 | 1819.1733 | 13607.4164 |  | 0
2014-11-19 | 0 | 0 | 0 | 0 | -6.6845 | -6.6845 | 1812.4888 | 13557.4163 |  | 0
2014-11-20 | 0 | 0 | 0 | 0 | -6.6845 | -6.6845 | 1805.8043 | 13507.4163 |  | 0
2014-11-21 | 0 | 0 | 0 | 0 | -6.6845 | -6.6845 | 1799.1198 | 13457.4162 |  | 0
2014-11-22 | 0 | 0 | 0 | 0 | -6.6845 | -6.6845 | 1792.4353 | 13407.4161 |  | 0
2014-11-23 | 0 | 0 | 0 | 0 | -6.6845 | -6.6845 | 1785.7508 | 13357.4161 |  | 0
2014-11-24 | 0 | 0 | 0 | 0 | -6.6845 | -6.6845 | 1779.0663 | 13307.416 |  | 0
2014-11-25 | 0 | 0 | 0 | 0 | -6.6845 | -6.6845 | 1772.3818 | 13257.416 |  | 0
2014-11-26 | 0 | 0 | 0 | 0 | -6.6845 | -6.6845 | 1765.6973 | 13207.4159 |  | 0
2014-11-27 | 0 | 0 | 0 | 0 | -6.6845 | -6.6845 | 1759.0128 | 13157.4158 |  | 0
2014-11-28 | 0 | 0 | 0 | 0 | -6.6845 | -6.6845 | 1752.3283 | 13107.4158 |  | 0
2014-11-29 | 0 | 0 | 0 | 0 | -6.6845 | -6.6845 | 1745.6438 | 13057.4157 |  | 0
2014-11-30 | 0 | 0 | 0 | 0 | -6.6845 | -6.6845 | 1738.9593 | 13007.4157 |  | 0
2014-12-01 | 0 | 0 | 0 | 0 | -6.6845 | -6.6845 | 1732.2748 | 12957.4156 |  | 0
2014-12-02 | 0 | 0 | 0 | 0 | -6.6845 | -6.6845 | 1725.5903 | 12907.4155 |  | 0
2014-12-03 | 0 | 0 | 0 | 0 | -6.6845 | -6.6845 | 1718.9058 | 12857.4155 |  | 0
2014-12-04 | 0 | 0 | 0 | 0 | -6.6845 | -6.6845 | 1712.2213 | 12807.4154 |  | 0
2014-12-05 | 0 | 0 | 0 | 0 | -6.6845 | -6.6845 | 1705.5368 | 12757.4154 |  | 0
2014-12-06 | 0 | 0 | 0 | 0 | -6.6845 | -6.6845 | 1698.8523 | 12707.4153 |  | 0
2014-12-07 | 0 | 0 | 0 | 0 | -6.6845 | -6.6845 | 1692.1678 | 12657.4152 |  | 0
2014-12-08 | 0 | 0 | 0 | 0 | -6.6845 | -6.6845 | 1685.4833 | 12607.4152 |  | 0
2014-12-09 | 0 | 0 | 0 | 0 | -6.6845 | -6.6845 | 1678.7988 | 12557.4151 |  | 0
2014-12-10 | 0.0025 | 6.2882 | 3.6551 | 3.6551 | -4.0514 | -4.0514 | 1674.7474 | 12527.1108 |  | 0
2014-12-11 | 0.00083333 | 2.0961 | 3.6551 | 2.0961 | -6.6845 | -6.6845 | 1668.0629 | 12477.1107 |  | 0
2014-12-12 | 0.00083333 | 2.0961 | 3.6551 | 2.0961 | -6.6845 | -6.6845 | 1661.3784 | 12427.1107 |  | 0
2014-12-13 | 0 | 0 | 0 | 0 | -6.6845 | -6.6845 | 1654.6939 | 12377.1106 |  | 0
2014-12-14 | 0 | 0 | 0 | 0 | -6.6845 | -6.6845 | 1648.0094 | 12327.1106 |  | 0
2014-12-15 | 0 | 0 | 0 | 0 | -6.6845 | -6.6845 | 1641.3249 | 12277.1105 |  | 0
2014-12-16 | 0 | 0 | 0 | 0 | -6.6845 | -6.6845 | 1634.6404 | 12227.1104 |  | 0
2014-12-17 | 0 | 0 | 0 | 0 | -6.6845 | -6.6845 | 1627.9559 | 12177.1104 |  | 0
2014-12-18 | 0 | 0 | 0 | 0 | -6.6845 | -6.6845 | 1621.2714 | 12127.1103 |  | 0
2014-12-19 | 0 | 0 | 0 | 0 | -6.6845 | -6.6845 | 1614.5869 | 12077.1103 |  | 0
2014-12-20 | 0 | 0 | 0 | 0 | -6.6845 | -6.6845 | 1607.9024 | 12027.1102 |  | 0
2014-12-21 | 0 | 0 | 0 | 0 | -6.6845 | -6.6845 | 1601.2179 | 11977.1101 |  | 0
2014-12-22 | 0 | 0 | 0 | 0 | -6.6845 | -6.6845 | 1594.5334 | 11927.1101 |  | 0
2014-12-23 | 0.01 | 25.1528 | 3.6551 | 3.6551 | 14.8132 | 14.8132 | 1609.3467 | 12037.913 |  | 0
2014-12-24 | 0 | 0 | 0 | 0 | -6.6845 | -6.6845 | 1602.6622 | 11987.9129 |  | 0
2014-12-25 | 0 | 0 | 0 | 0 | -6.6845 | -6.6845 | 1595.9777 | 11937.9128 |  | 0
2014-12-26 | 0 | 0 | 0 | 0 | -6.6845 | -6.6845 | 1589.2932 | 11887.9128 |  | 0
2014-12-27 | 0.0016667 | 4.1921 | 3.6551 | 3.6551 | -6.1474 | -6.1474 | 1583.1457 | 11841.9299 |  | 0
2014-12-28 | 0.0075 | 18.8646 | 3.6551 | 3.6551 | 8.525 | 8.525 | 1591.6707 | 11905.697 |  | 0
2014-12-29 | 0 | 0 | 0 | 0 | -6.6845 | -6.6845 | 1584.9862 | 11855.697 |  | 0
2014-12-30 | 0 | 0 | 0 | 0 | -6.6845 | -6.6845 | 1578.3017 | 11805.6969 |  | 0
2014-12-31 | 0.00083333 | 2.0961 | 3.6551 | 2.0961 | -6.6845 | -6.6845 | 1571.6172 | 11755.6969 |  | 0
2015-01-01 | 0 | 0 | 0 | 0 | -6.6845 | -6.6845 | 1564.9327 | 11705.6968 |  | 0
2015-01-02 | 0.054167 | 136.2443 | 3.6551 | 3.6551 | 125.9048 | 125.9048 | 1690.8375 | 12647.4643 |  | 0
2015-01-03 | 0.053333 | 134.1483 | 3.6551 | 3.6551 | 123.8087 | 123.8087 | 1814.6462 | 13573.5533 |  | 0
2015-01-04 | 0 | 0 | 0 | 0 | -6.6845 | -6.6845 | 1807.9617 | 13523.5533 |  | 0
2015-01-05 | 0 | 0 | 0 | 0 | -6.6845 | -6.6845 | 1801.2772 | 13473.5532 |  | 0
2015-01-06 | 0 | 0 | 0 | 0 | -6.6845 | -6.6845 | 1794.5927 | 13423.5531 |  | 0
2015-01-07 | 0 | 0 | 0 | 0 | -6.6845 | -6.6845 | 1787.9082 | 13373.5531 |  | 0
2015-01-08 | 0 | 0 | 0 | 0 | -6.6845 | -6.6845 | 1781.2237 | 13323.553 |  | 0
2015-01-09 | 0 | 0 | 0 | 0 | -6.6845 | -6.6845 | 1774.5392 | 13273.553 |  | 0
2015-01-10 | 0.005 | 12.5764 | 3.6551 | 3.6551 | 2.2368 | 2.2368 | 1776.776 | 13290.2844 |  | 0
2015-01-11 | 0 | 0 | 0 | 0 | -6.6845 | -6.6845 | 1770.0915 | 13240.2843 |  | 0
2015-01-12 | 0 | 0 | 0 | 0 | -6.6845 | -6.6845 | 1763.407 | 13190.2843 |  | 0
2015-01-13 | 0.00083333 | 2.0961 | 3.6551 | 2.0961 | -6.6845 | -6.6845 | 1756.7225 | 13140.2842 |  | 0
2015-01-14 | 0.00083333 | 2.0961 | 3.6551 | 2.0961 | -6.6845 | -6.6845 | 1750.038 | 13090.2841 |  | 0
2015-01-15 | 0 | 0 | 0 | 0 | -6.6845 | -6.6845 | 1743.3535 | 13040.2841 |  | 0
2015-01-16 | 0 | 0 | 0 | 0 | -6.6845 | -6.6845 | 1736.669 | 12990.284 |  | 0
2015-01-17 | 0 | 0 | 0 | 0 | -6.6845 | -6.6845 | 1729.9845 | 12940.284 |  | 0
2015-01-18 | 0 | 0 | 0 | 0 | -6.6845 | -6.6845 | 1723.3 | 12890.2839 |  | 0
2015-01-19 | 0 | 0 | 0 | 0 | -6.6845 | -6.6845 | 1716.6155 | 12840.2838 |  | 0
2015-01-20 | 0 | 0 | 0 | 0 | -6.6845 | -6.6845 | 1709.931 | 12790.2838 |  | 0
2015-01-21 | 0.025833 | 64.9781 | 3.6551 | 3.6551 | 54.6385 | 54.6385 | 1764.5695 | 13198.9797 |  | 0
2015-01-22 | 0.0066667 | 16.7685 | 3.6551 | 3.6551 | 6.429 | 6.429 | 1770.9984 | 13247.0682 |  | 0
2015-01-23 | 0.005 | 12.5764 | 3.6551 | 3.6551 | 2.2368 | 2.2368 | 1773.2352 | 13263.7996 |  | 0
2015-01-24 | 0 | 0 | 0 | 0 | -6.6845 | -6.6845 | 1766.5507 | 13213.7996 |  | 0
2015-01-25 | 0 | 0 | 0 | 0 | -6.6845 | -6.6845 | 1759.8662 | 13163.7995 |  | 0
2015-01-26 | 0 | 0 | 0 | 0 | -6.6845 | -6.6845 | 1753.1817 | 13113.7995 |  | 0
2015-01-27 | 0 | 0 | 0 | 0 | -6.6845 | -6.6845 | 1746.4972 | 13063.7994 |  | 0
2015-01-28 | 0 | 0 | 0 | 0 | -6.6845 | -6.6845 | 1739.8127 | 13013.7993 |  | 0
2015-01-29 | 0 | 0 | 0 | 0 | -6.6845 | -6.6845 | 1733.1282 | 12963.7993 |  | 0
2015-01-30 | 0 | 0 | 0 | 0 | -6.6845 | -6.6845 | 1726.4437 | 12913.7992 |  | 0
2015-01-31 | 0.0325 | 81.7466 | 3.6551 | 3.6551 | 71.407 | 71.407 | 1797.8508 | 13447.9237 |  | 0
2015-02-01 | 0.0083333 | 20.9607 | 3.6551 | 3.6551 | 10.6211 | 10.6211 | 1808.4719 | 13527.3694 |  | 0
2015-02-02 | 0 | 0 | 0 | 0 | -6.6845 | -6.6845 | 1801.7874 | 13477.3694 |  | 0
2015-02-03 | 0 | 0 | 0 | 0 | -6.6845 | -6.6845 | 1795.1029 | 13427.3693 |  | 0
2015-02-04 | 0 | 0 | 0 | 0 | -6.6845 | -6.6845 | 1788.4184 | 13377.3693 |  | 0
2015-02-05 | 0 | 0 | 0 | 0 | -6.6845 | -6.6845 | 1781.7339 | 13327.3692 |  | 0
2015-02-06 | 0 | 0 | 0 | 0 | -6.6845 | -6.6845 | 1775.0494 | 13277.3691 |  | 0
2015-02-07 | 0 | 0 | 0 | 0 | -6.6845 | -6.6845 | 1768.3649 | 13227.3691 |  | 0
2015-02-08 | 0 | 0 | 0 | 0 | -6.6845 | -6.6845 | 1761.6804 | 13177.369 |  | 0
2015-02-09 | 0 | 0 | 0 | 0 | -6.6845 | -6.6845 | 1754.9959 | 13127.369 |  | 0
2015-02-10 | 0 | 0 | 0 | 0 | -6.6845 | -6.6845 | 1748.3114 | 13077.3689 |  | 0
2015-02-11 | 0 | 0 | 0 | 0 | -6.6845 | -6.6845 | 1741.6269 | 13027.3688 |  | 0
2015-02-12 | 0.025 | 62.882 | 3.6551 | 3.6551 | 52.5424 | 52.5424 | 1794.1693 | 13420.3861 |  | 0
2015-02-13 | 0.0025 | 6.2882 | 3.6551 | 3.6551 | -4.0514 | -4.0514 | 1790.1179 | 13390.0818 |  | 0
2015-02-14 | 0 | 0 | 0 | 0 | -6.6845 | -6.6845 | 1783.4334 | 13340.0818 |  | 0
2015-02-15 | 0 | 0 | 0 | 0 | -6.6845 | -6.6845 | 1776.7489 | 13290.0817 |  | 0
2015-02-16 | 0.0066667 | 16.7685 | 3.6551 | 3.6551 | 6.429 | 6.429 | 1783.1778 | 13338.1703 |  | 0
2015-02-17 | 0.0016667 | 4.1921 | 3.6551 | 3.6551 | -6.1474 | -6.1474 | 1777.0304 | 13292.1874 |  | 0
2015-02-18 | 0 | 0 | 0 | 0 | -6.6845 | -6.6845 | 1770.3459 | 13242.1873 |  | 0
2015-02-19 | 0 | 0 | 0 | 0 | -6.6845 | -6.6845 | 1763.6614 | 13192.1872 |  | 0
2015-02-20 | 0 | 0 | 0 | 0 | -6.6845 | -6.6845 | 1756.9769 | 13142.1872 |  | 0
2015-02-21 | 0 | 0 | 0 | 0 | -6.6845 | -6.6845 | 1750.2924 | 13092.1871 |  | 0
2015-02-22 | 0 | 0 | 0 | 0 | -6.6845 | -6.6845 | 1743.6079 | 13042.1871 |  | 0
2015-02-23 | 0 | 0 | 0 | 0 | -6.6845 | -6.6845 | 1736.9234 | 12992.187 |  | 0
2015-02-24 | 0 | 0 | 0 | 0 | -6.6845 | -6.6845 | 1730.2389 | 12942.1869 |  | 0
2015-02-25 | 0 | 0 | 0 | 0 | -6.6845 | -6.6845 | 1723.5544 | 12892.1869 |  | 0
2015-02-26 | 0 | 0 | 0 | 0 | -6.6845 | -6.6845 | 1716.8699 | 12842.1868 |  | 0
2015-02-27 | 0 | 0 | 0 | 0 | -6.6845 | -6.6845 | 1710.1854 | 12792.1868 |  | 0
2015-02-28 | 0 | 0 | 0 | 0 | -6.6845 | -6.6845 | 1703.5009 | 12742.1867 |  | 0
2015-03-01 | 0 | 0 | 0 | 0 | -6.6845 | -6.6845 | 1696.8164 | 12692.1866 |  | 0
2015-03-02 | 0 | 0 | 0 | 0 | -6.6845 | -6.6845 | 1690.1319 | 12642.1866 |  | 0
2015-03-03 | 0 | 0 | 0 | 0 | -6.6845 | -6.6845 | 1683.4474 | 12592.1865 |  | 0
2015-03-04 | 0.0083333 | 20.9607 | 3.6551 | 3.6551 | 10.6211 | 10.6211 | 1694.0685 | 12671.6323 |  | 0
2015-03-05 | 0.0025 | 6.2882 | 3.6551 | 3.6551 | -4.0514 | -4.0514 | 1690.0171 | 12641.3279 |  | 0
2015-03-06 | 0.00083333 | 2.0961 | 3.6551 | 2.0961 | -6.6845 | -6.6845 | 1683.3326 | 12591.3279 |  | 0
2015-03-07 | 0 | 0 | 0 | 0 | -6.6845 | -6.6845 | 1676.6481 | 12541.3278 |  | 0
2015-03-08 | 0.00083333 | 2.0961 | 3.6551 | 2.0961 | -6.6845 | -6.6845 | 1669.9636 | 12491.3278 |  | 0
2015-03-09 | 0.014167 | 35.6331 | 3.6551 | 3.6551 | 25.2936 | 25.2936 | 1695.2572 | 12680.5235 |  | 0
2015-03-10 | 0.01 | 25.1528 | 3.6551 | 3.6551 | 14.8132 | 14.8132 | 1710.0704 | 12791.3264 |  | 0
2015-03-11 | 0.0016667 | 4.1921 | 3.6551 | 3.6551 | -6.1474 | -6.1474 | 1703.9229 | 12745.3435 |  | 0
2015-03-12 | 0 | 0 | 0 | 0 | -6.6845 | -6.6845 | 1697.2384 | 12695.3435 |  | 0
2015-03-13 | 0 | 0 | 0 | 0 | -6.6845 | -6.6845 | 1690.5539 | 12645.3434 |  | 0
2015-03-14 | 0 | 0 | 0 | 0 | -6.6845 | -6.6845 | 1683.8694 | 12595.3433 |  | 0
2015-03-15 | 0 | 0 | 0 | 0 | -6.6845 | -6.6845 | 1677.1849 | 12545.3433 |  | 0
2015-03-16 | 0 | 0 | 0 | 0 | -6.6845 | -6.6845 | 1670.5004 | 12495.3432 |  | 0
2015-03-17 | 0.0066667 | 16.7685 | 3.6551 | 3.6551 | 6.429 | 6.429 | 1676.9294 | 12543.4318 |  | 0
2015-03-18 | 0.0125 | 31.441 | 3.6551 | 3.6551 | 21.1014 | 21.1014 | 1698.0308 | 12701.2704 |  | 0
2015-03-19 | 0 | 0 | 0 | 0 | -6.6845 | -6.6845 | 1691.3463 | 12651.2703 |  | 0
2015-03-20 | 0.021667 | 54.4977 | 3.6551 | 3.6551 | 44.1582 | 44.1582 | 1735.5045 | 12981.5733 |  | 0
2015-03-21 | 0.036667 | 92.2269 | 3.6551 | 3.6551 | 81.8874 | 81.8874 | 1817.3918 | 13594.0907 |  | 0
2015-03-22 | 0 | 0 | 0 | 0 | -6.6845 | -6.6845 | 1810.7073 | 13544.0907 |  | 0
2015-03-23 | 0 | 0 | 0 | 0 | -6.6845 | -6.6845 | 1804.0228 | 13494.0906 |  | 0
2015-03-24 | 0 | 0 | 0 | 0 | -6.6845 | -6.6845 | 1797.3383 | 13444.0905 |  | 0
2015-03-25 | 0 | 0 | 0 | 0 | -6.6845 | -6.6845 | 1790.6538 | 13394.0905 |  | 0
2015-03-26 | 0 | 0 | 0 | 0 | -6.6845 | -6.6845 | 1783.9693 | 13344.0904 |  | 0
2015-03-27 | 0 | 0 | 0 | 0 | -6.6845 | -6.6845 | 1777.2848 | 13294.0904 |  | 0
2015-03-28 | 0 | 0 | 0 | 0 | -6.6845 | -6.6845 | 1770.6003 | 13244.0903 |  | 0
2015-03-29 | 0 | 0 | 0 | 0 | -6.6845 | -6.6845 | 1763.9158 | 13194.0902 |  | 0
2015-03-30 | 0 | 0 | 0 | 0 | -6.6845 | -6.6845 | 1757.2313 | 13144.0902 |  | 0
2015-03-31 | 0 | 0 | 0 | 0 | -6.6845 | -6.6845 | 1750.5468 | 13094.0901 |  | 0
2015-04-01 | 0 | 0 | 0 | 0 | -6.6845 | -6.6845 | 1743.8623 | 13044.0901 |  | 0
2015-04-02 | 0 | 0 | 0 | 0 | -6.6845 | -6.6845 | 1737.1778 | 12994.09 |  | 0
2015-04-03 | 0 | 0 | 0 | 0 | -6.6845 | -6.6845 | 1730.4933 | 12944.0899 |  | 0
2015-04-04 | 0 | 0 | 0 | 0 | -6.6845 | -6.6845 | 1723.8088 | 12894.0899 |  | 0
2015-04-05 | 0 | 0 | 0 | 0 | -6.6845 | -6.6845 | 1717.1243 | 12844.0898 |  | 0
2015-04-06 | 0 | 0 | 0 | 0 | -6.6845 | -6.6845 | 1710.4398 | 12794.0898 |  | 0
2015-04-07 | 0 | 0 | 0 | 0 | -6.6845 | -6.6845 | 1703.7553 | 12744.0897 |  | 0
2015-04-08 | 0 | 0 | 0 | 0 | -6.6845 | -6.6845 | 1697.0708 | 12694.0896 |  | 0
2015-04-09 | 0.045833 | 115.2837 | 3.6551 | 3.6551 | 104.9441 | 104.9441 | 1802.0149 | 13479.0714 |  | 0
2015-04-10 | 0.0275 | 69.1702 | 3.6551 | 3.6551 | 58.8306 | 58.8306 | 1860.8455 | 13919.1244 |  | 0
2015-04-11 | 0 | 0 | 0 | 0 | -6.6845 | -6.6845 | 1854.161 | 13869.1244 |  | 0
2015-04-12 | 0.020833 | 52.4017 | 3.6551 | 3.6551 | 42.0621 | 42.0621 | 1896.2231 | 14183.7488 |  | 0
2015-04-13 | 0 | 0 | 0 | 0 | -6.6845 | -6.6845 | 1889.5386 | 14133.7487 |  | 0
2015-04-14 | 0 | 0 | 0 | 0 | -6.6845 | -6.6845 | 1882.8541 | 14083.7487 |  | 0
2015-04-15 | 0 | 0 | 0 | 0 | -6.6845 | -6.6845 | 1876.1696 | 14033.7486 |  | 0
2015-04-16 | 0 | 0 | 0 | 0 | -6.6845 | -6.6845 | 1869.4851 | 13983.7486 |  | 0
2015-04-17 | 0 | 0 | 0 | 0 | -6.6845 | -6.6845 | 1862.8006 | 13933.7485 |  | 0
2015-04-18 | 0 | 0 | 0 | 0 | -6.6845 | -6.6845 | 1856.1161 | 13883.7484 |  | 0
2015-04-19 | 0 | 0 | 0 | 0 | -6.6845 | -6.6845 | 1849.4316 | 13833.7484 |  | 0
2015-04-20 | 0 | 0 | 0 | 0 | -6.6845 | -6.6845 | 1842.7471 | 13783.7483 |  | 0
2015-04-21 | 0 | 0 | 0 | 0 | -6.6845 | -6.6845 | 1836.0626 | 13733.7483 |  | 0
2015-04-22 | 0 | 0 | 0 | 0 | -6.6845 | -6.6845 | 1829.3781 | 13683.7482 |  | 0
2015-04-23 | 0.0016667 | 4.1921 | 3.6551 | 3.6551 | -6.1474 | -6.1474 | 1823.2307 | 13637.7653 |  | 0
2015-04-24 | 0.015833 | 39.8253 | 3.6551 | 3.6551 | 29.4857 | 29.4857 | 1852.7163 | 13858.3182 |  | 0
2015-04-25 | 0 | 0 | 0 | 0 | -6.6845 | -6.6845 | 1846.0318 | 13808.3182 |  | 0
2015-04-26 | 0 | 0 | 0 | 0 | -6.6845 | -6.6845 | 1839.3473 | 13758.3181 |  | 0
2015-04-27 | 0 | 0 | 0 | 0 | -6.6845 | -6.6845 | 1832.6628 | 13708.318 |  | 0
2015-04-28 | 0 | 0 | 0 | 0 | -6.6845 | -6.6845 | 1825.9783 | 13658.318 |  | 0
2015-04-29 | 0 | 0 | 0 | 0 | -6.6845 | -6.6845 | 1819.2938 | 13608.3179 |  | 0
2015-04-30 | 0 | 0 | 0 | 0 | -6.6845 | -6.6845 | 1812.6093 | 13558.3179 |  | 0
2015-05-01 | 0 | 0 | 0 | 0 | -6.6845 | -6.6845 | 1805.9248 | 13508.3178 |  | 0
2015-05-02 | 0 | 0 | 0 | 0 | -6.6845 | -6.6845 | 1799.2403 | 13458.3177 |  | 0
2015-05-03 | 0 | 0 | 0 | 0 | -6.6845 | -6.6845 | 1792.5558 | 13408.3177 |  | 0
2015-05-04 | 0 | 0 | 0 | 0 | -6.6845 | -6.6845 | 1785.8713 | 13358.3176 |  | 0
2015-05-05 | 0 | 0 | 0 | 0 | -6.6845 | -6.6845 | 1779.1868 | 13308.3176 |  | 0
2015-05-06 | 0 | 0 | 0 | 0 | -6.6845 | -6.6845 | 1772.5023 | 13258.3175 |  | 0
2015-05-07 | 0 | 0 | 0 | 0 | -6.6845 | -6.6845 | 1765.8178 | 13208.3174 |  | 0
2015-05-08 | 0 | 0 | 0 | 0 | -6.6845 | -6.6845 | 1759.1333 | 13158.3174 |  | 0
2015-05-09 | 0 | 0 | 0 | 0 | -6.6845 | -6.6845 | 1752.4488 | 13108.3173 |  | 0
2015-05-10 | 0 | 0 | 0 | 0 | -6.6845 | -6.6845 | 1745.7643 | 13058.3173 |  | 0
2015-05-11 | 0 | 0 | 0 | 0 | -6.6845 | -6.6845 | 1739.0798 | 13008.3172 |  | 0
2015-05-12 | 0 | 0 | 0 | 0 | -6.6845 | -6.6845 | 1732.3953 | 12958.3171 |  | 0
2015-05-13 | 0.0475 | 119.4758 | 3.6551 | 3.6551 | 109.1362 | 109.1362 | 1841.5316 | 13774.6561 |  | 0
2015-05-14 | 0 | 0 | 0 | 0 | -6.6845 | -6.6845 | 1834.8471 | 13724.656 |  | 0
2015-05-15 | 0 | 0 | 0 | 0 | -6.6845 | -6.6845 | 1828.1626 | 13674.656 |  | 0
2015-05-16 | 0.0083333 | 20.9607 | 3.6551 | 3.6551 | 10.6211 | 10.6211 | 1838.7836 | 13754.1017 |  | 0
2015-05-17 | 0 | 0 | 0 | 0 | -6.6845 | -6.6845 | 1832.0991 | 13704.1016 |  | 0
2015-05-18 | 0 | 0 | 0 | 0 | -6.6845 | -6.6845 | 1825.4146 | 13654.1016 |  | 0
2015-05-19 | 0 | 0 | 0 | 0 | -6.6845 | -6.6845 | 1818.7301 | 13604.1015 |  | 0
2015-05-20 | 0 | 0 | 0 | 0 | -6.6845 | -6.6845 | 1812.0456 | 13554.1014 |  | 0
2015-05-21 | 0 | 0 | 0 | 0 | -6.6845 | -6.6845 | 1805.3611 | 13504.1014 |  | 0
2015-05-22 | 0.0033333 | 8.3843 | 3.6551 | 3.6551 | -1.9553 | -1.9553 | 1803.4058 | 13489.4756 |  | 0
2015-05-23 | 0.010833 | 27.2489 | 3.6551 | 3.6551 | 16.9093 | 16.9093 | 1820.3151 | 13615.9571 |  | 0
2015-05-24 | 0.020833 | 52.4017 | 3.6551 | 3.6551 | 42.0621 | 42.0621 | 1862.3772 | 13930.5815 |  | 0
2015-05-25 | 0 | 0 | 0 | 0 | -6.6845 | -6.6845 | 1855.6927 | 13880.5814 |  | 0
2015-05-26 | 0 | 0 | 0 | 0 | -6.6845 | -6.6845 | 1849.0082 | 13830.5814 |  | 0
2015-05-27 | 0 | 0 | 0 | 0 | -6.6845 | -6.6845 | 1842.3237 | 13780.5813 |  | 0
2015-05-28 | 0 | 0 | 0 | 0 | -6.6845 | -6.6845 | 1835.6392 | 13730.5813 |  | 0
2015-05-29 | 0 | 0 | 0 | 0 | -6.6845 | -6.6845 | 1828.9547 | 13680.5812 |  | 0
2015-05-30 | 0 | 0 | 0 | 0 | -6.6845 | -6.6845 | 1822.2702 | 13630.5811 |  | 0
2015-05-31 | 0 | 0 | 0 | 0 | -6.6845 | -6.6845 | 1815.5857 | 13580.5811 |  | 0
2015-06-01 | 0 | 0 | 0 | 0 | -6.6845 | -6.6845 | 1808.9012 | 13530.581 |  | 0
2015-06-02 | 0 | 0 | 0 | 0 | -6.6845 | -6.6845 | 1802.2167 | 13480.581 |  | 0
2015-06-03 | 0 | 0 | 0 | 0 | -6.6845 | -6.6845 | 1795.5322 | 13430.5809 |  | 0
2015-06-04 | 0 | 0 | 0 | 0 | -6.6845 | -6.6845 | 1788.8477 | 13380.5808 |  | 0
2015-06-05 | 0.00083333 | 2.0961 | 3.6551 | 2.0961 | -6.6845 | -6.6845 | 1782.1632 | 13330.5808 |  | 0
2015-06-06 | 0 | 0 | 0 | 0 | -6.6845 | -6.6845 | 1775.4787 | 13280.5807 |  | 0
2015-06-07 | 0.036667 | 92.2269 | 3.6551 | 3.6551 | 81.8874 | 81.8874 | 1857.3661 | 13893.0981 |  | 0
2015-06-08 | 0.0075 | 18.8646 | 3.6551 | 3.6551 | 8.525 | 8.525 | 1865.8911 | 13956.8653 |  | 0
2015-06-09 | 0 | 0 | 0 | 0 | -6.6845 | -6.6845 | 1859.2066 | 13906.8652 |  | 0
2015-06-10 | 0 | 0 | 0 | 0 | -6.6845 | -6.6845 | 1852.5221 | 13856.8652 |  | 0
2015-06-11 | 0 | 0 | 0 | 0 | -6.6845 | -6.6845 | 1845.8376 | 13806.8651 |  | 0
2015-06-12 | 0.00083333 | 2.0961 | 3.6551 | 2.0961 | -6.6845 | -6.6845 | 1839.1531 | 13756.865 |  | 0
2015-06-13 | 0.01 | 25.1528 | 3.6551 | 3.6551 | 14.8132 | 14.8132 | 1853.9663 | 13867.6679 |  | 0
2015-06-14 | 0.021667 | 54.4977 | 3.6551 | 3.6551 | 44.1582 | 44.1582 | 1898.1245 | 14197.9709 |  | 0
2015-06-15 | 0.01 | 25.1528 | 3.6551 | 3.6551 | 14.8132 | 14.8132 | 1912.9377 | 14308.7738 |  | 0
2015-06-16 | 0 | 0 | 0 | 0 | -6.6845 | -6.6845 | 1906.2532 | 14258.7737 |  | 0
2015-06-17 | 0 | 0 | 0 | 0 | -6.6845 | -6.6845 | 1899.5687 | 14208.7737 |  | 0
2015-06-18 | 0 | 0 | 0 | 0 | -6.6845 | -6.6845 | 1892.8842 | 14158.7736 |  | 0
2015-06-19 | 0 | 0 | 0 | 0 | -6.6845 | -6.6845 | 1886.1997 | 14108.7735 |  | 0
2015-06-20 | 0 | 0 | 0 | 0 | -6.6845 | -6.6845 | 1879.5152 | 14058.7735 |  | 0
2015-06-21 | 0 | 0 | 0 | 0 | -6.6845 | -6.6845 | 1872.8307 | 14008.7734 |  | 0
2015-06-22 | 0 | 0 | 0 | 0 | -6.6845 | -6.6845 | 1866.1462 | 13958.7734 |  | 0
2015-06-23 | 0 | 0 | 0 | 0 | -6.6845 | -6.6845 | 1859.4617 | 13908.7733 |  | 0
2015-06-24 | 0.013333 | 33.5371 | 3.6551 | 3.6551 | 23.1975 | 23.1975 | 1882.6592 | 14082.2905 |  | 0
2015-06-25 | 0.0125 | 31.441 | 3.6551 | 3.6551 | 21.1014 | 21.1014 | 1903.7606 | 14240.1291 |  | 0
2015-06-26 | 0.0125 | 31.441 | 3.6551 | 3.6551 | 21.1014 | 21.1014 | 1924.862 | 14397.9677 |  | 0
2015-06-27 | 0.0058333 | 14.6725 | 3.6551 | 3.6551 | 4.3329 | 4.3329 | 1929.1949 | 14430.3777 |  | 0
2015-06-28 | 0 | 0 | 0 | 0 | -6.6845 | -6.6845 | 1922.5104 | 14380.3777 |  | 0
2015-06-29 | 0 | 0 | 0 | 0 | -6.6845 | -6.6845 | 1915.8259 | 14330.3776 |  | 0
2015-06-30 | 0 | 0 | 0 | 0 | -6.6845 | -6.6845 | 1909.1414 | 14280.3776 |  | 0
2015-07-01 | 0 | 0 | 0 | 0 | -6.6845 | -6.6845 | 1902.4569 | 14230.3775 |  | 0
2015-07-02 | 0 | 0 | 0 | 0 | -6.6845 | -6.6845 | 1895.7724 | 14180.3774 |  | 0
2015-07-03 | 0 | 0 | 0 | 0 | -6.6845 | -6.6845 | 1889.0879 | 14130.3774 |  | 0
2015-07-04 | 0 | 0 | 0 | 0 | -6.6845 | -6.6845 | 1882.4034 | 14080.3773 |  | 0
2015-07-05 | 0.00083333 | 2.0961 | 3.6551 | 2.0961 | -6.6845 | -6.6845 | 1875.7189 | 14030.3773 |  | 0
2015-07-06 | 0.065 | 163.4932 | 3.6551 | 3.6551 | 153.1536 | 153.1536 | 2028.8725 | 15175.9663 |  | 0
2015-07-07 | 0.0083333 | 20.9607 | 3.6551 | 3.6551 | 10.6211 | 10.6211 | 2039.4936 | 15255.4121 |  | 0
2015-07-08 | 0.025 | 62.882 | 3.6551 | 3.6551 | 52.5424 | 52.5424 | 2092.036 | 15648.4294 |  | 0
2015-07-09 | 0.0033333 | 8.3843 | 3.6551 | 3.6551 | -1.9553 | -1.9553 | 2090.0807 | 15633.8036 |  | 0
2015-07-10 | 0.00083333 | 2.0961 | 3.6551 | 2.0961 | -6.6845 | -6.6845 | 2083.3962 | 15583.8036 |  | 0
2015-07-11 | 0 | 0 | 0 | 0 | -6.6845 | -6.6845 | 2076.7117 | 15533.8035 |  | 0
2015-07-12 | 0 | 0 | 0 | 0 | -6.6845 | -6.6845 | 2070.0272 | 15483.8034 |  | 0
2015-07-13 | 0 | 0 | 0 | 0 | -6.6845 | -6.6845 | 2063.3427 | 15433.8034 |  | 0
2015-07-14 | 0 | 0 | 0 | 0 | -6.6845 | -6.6845 | 2056.6582 | 15383.8033 |  | 0
2015-07-15 | 0 | 0 | 0 | 0 | -6.6845 | -6.6845 | 2049.9737 | 15333.8033 |  | 0
2015-07-16 | 0 | 0 | 0 | 0 | -6.6845 | -6.6845 | 2043.2892 | 15283.8032 |  | 0
2015-07-17 | 0.00083333 | 2.0961 | 3.6551 | 2.0961 | -6.6845 | -6.6845 | 2036.6047 | 15233.8031 |  | 0
2015-07-18 | 0 | 0 | 0 | 0 | -6.6845 | -6.6845 | 2029.9202 | 15183.8031 |  | 0
2015-07-19 | 0.059167 | 148.8207 | 3.6551 | 3.6551 | 138.4812 | 138.4812 | 2168.4013 | 16219.6421 |  | 0
2015-07-20 | 0.034167 | 85.9387 | 3.6551 | 3.6551 | 75.5992 | 75.5992 | 2244.0005 | 16785.1238 |  | 0
2015-07-21 | 0.015 | 37.7292 | 3.6551 | 3.6551 | 27.3896 | 27.3896 | 2271.3901 | 16989.9981 |  | 0
2015-07-22 | 0 | 0 | 0 | 0 | -6.6845 | -6.6845 | 2264.7056 | 16939.9981 |  | 0
2015-07-23 | 0.019167 | 48.2095 | 3.6551 | 3.6551 | 37.87 | 37.87 | 2302.5756 | 17223.2653 |  | 0
2015-07-24 | 0 | 0 | 0 | 0 | -6.6845 | -6.6845 | 2295.8911 | 17173.2652 |  | 0
2015-07-25 | 0 | 0 | 0 | 0 | -6.6845 | -6.6845 | 2289.2066 | 17123.2652 |  | 0
2015-07-26 | 0 | 0 | 0 | 0 | -6.6845 | -6.6845 | 2282.5221 | 17073.2651 |  | 0
2015-07-27 | 0.00083333 | 2.0961 | 3.6551 | 2.0961 | -6.6845 | -6.6845 | 2275.8376 | 17023.2651 |  | 0
2015-07-28 | 0.0016667 | 4.1921 | 3.6551 | 3.6551 | -6.1474 | -6.1474 | 2269.6901 | 16977.2822 |  | 0
2015-07-29 | 0 | 0 | 0 | 0 | -6.6845 | -6.6845 | 2263.0056 | 16927.2821 |  | 0
2015-07-30 | 0.1025 | 257.8162 | 3.6551 | 3.6551 | 247.4766 | 247.4766 | 2510.4822 | 18778.4072 |  | 0
2015-07-31 | 0 | 0 | 0 | 0 | -6.6845 | -6.6845 | 2503.7977 | 18728.4072 |  | 0
2015-08-01 | 0.005 | 12.5764 | 3.6551 | 3.6551 | 2.2368 | 2.2368 | 2506.0346 | 18745.1386 |  | 0
2015-08-02 | 0.005 | 12.5764 | 3.6551 | 3.6551 | 2.2368 | 2.2368 | 2508.2714 | 18761.87 |  | 0
2015-08-03 | 0.00083333 | 2.0961 | 3.6551 | 2.0961 | -6.6845 | -6.6845 | 2501.5869 | 18711.8699 |  | 0
2015-08-04 | 0.010833 | 27.2489 | 3.6551 | 3.6551 | 16.9093 | 16.9093 | 2518.4962 | 18838.3514 |  | 0
2015-08-05 | 0 | 0 | 0 | 0 | -6.6845 | -6.6845 | 2511.8117 | 18788.3513 |  | 0
2015-08-06 | 0 | 0 | 0 | 0 | -6.6845 | -6.6845 | 2505.1272 | 18738.3513 |  | 0
2015-08-07 | 0 | 0 | 0 | 0 | -6.6845 | -6.6845 | 2498.4427 | 18688.3512 |  | 0
2015-08-08 | 0 | 0 | 0 | 0 | -6.6845 | -6.6845 | 2491.7582 | 18638.3511 |  | 0
2015-08-09 | 0.01 | 25.1528 | 3.6551 | 3.6551 | 14.8132 | 14.8132 | 2506.5714 | 18749.154 |  | 0
2015-08-10 | 0 | 0 | 0 | 0 | -6.6845 | -6.6845 | 2499.8869 | 18699.154 |  | 0
2015-08-11 | 0 | 0 | 0 | 0 | -6.6845 | -6.6845 | 2493.2024 | 18649.1539 |  | 0
2015-08-12 | 0 | 0 | 0 | 0 | -6.6845 | -6.6845 | 2486.5179 | 18599.1539 |  | 0
2015-08-13 | 0 | 0 | 0 | 0 | -6.6845 | -6.6845 | 2479.8334 | 18549.1538 |  | 0
2015-08-14 | 0 | 0 | 0 | 0 | -6.6845 | -6.6845 | 2473.1489 | 18499.1537 |  | 0
2015-08-15 | 0 | 0 | 0 | 0 | -6.6845 | -6.6845 | 2466.4644 | 18449.1537 |  | 0
2015-08-16 | 0.0075 | 18.8646 | 3.6551 | 3.6551 | 8.525 | 8.525 | 2474.9894 | 18512.9208 |  | 0
2015-08-17 | 0.061667 | 155.1089 | 3.6551 | 3.6551 | 144.7694 | 144.7694 | 2619.7588 | 19595.7956 |  | 0
2015-08-18 | 0.00083333 | 2.0961 | 3.6551 | 2.0961 | -6.6845 | -6.6845 | 2613.0743 | 19545.7955 |  | 0
2015-08-19 | 0.0225 | 56.5938 | 3.6551 | 3.6551 | 46.2542 | 46.2542 | 2659.3285 | 19891.7771 |  | 0
2015-08-20 | 0.030833 | 77.5545 | 3.6551 | 3.6551 | 67.2149 | 67.2149 | 2726.5434 | 20394.5444 |  | 0
2015-08-21 | 0.0075 | 18.8646 | 3.6551 | 3.6551 | 8.525 | 8.525 | 2735.0684 | 20458.3116 |  | 0
2015-08-22 | 0 | 0 | 0 | 0 | -6.6845 | -6.6845 | 2728.3839 | 20408.3115 |  | 0
2015-08-23 | 0 | 0 | 0 | 0 | -6.6845 | -6.6845 | 2721.6994 | 20358.3115 |  | 0
2015-08-24 | 0 | 0 | 0 | 0 | -6.6845 | -6.6845 | 2715.0149 | 20308.3114 |  | 0
2015-08-25 | 0 | 0 | 0 | 0 | -6.6845 | -6.6845 | 2708.3304 | 20258.3113 |  | 0
2015-08-26 | 0 | 0 | 0 | 0 | -6.6845 | -6.6845 | 2701.6459 | 20208.3113 |  | 0
2015-08-27 | 0 | 0 | 0 | 0 | -6.6845 | -6.6845 | 2694.9614 | 20158.3112 |  | 0
2015-08-28 | 0 | 0 | 0 | 0 | -6.6845 | -6.6845 | 2688.2769 | 20108.3112 |  | 0
2015-08-29 | 0.00083333 | 2.0961 | 3.6551 | 2.0961 | -6.6845 | -6.6845 | 2681.5924 | 20058.3111 |  | 0
2015-08-30 | 0 | 0 | 0 | 0 | -6.6845 | -6.6845 | 2674.9079 | 20008.311 |  | 0
2015-08-31 | 0 | 0 | 0 | 0 | -6.6845 | -6.6845 | 2668.2234 | 19958.311 |  | 0
2015-09-01 | 0 | 0 | 0 | 0 | -6.6845 | -6.6845 | 2661.5389 | 19908.3109 |  | 0
2015-09-02 | 0 | 0 | 0 | 0 | -6.6845 | -6.6845 | 2654.8544 | 19858.3109 |  | 0
2015-09-03 | 0 | 0 | 0 | 0 | -6.6845 | -6.6845 | 2648.1699 | 19808.3108 |  | 0
2015-09-04 | 0 | 0 | 0 | 0 | -6.6845 | -6.6845 | 2641.4854 | 19758.3107 |  | 0
2015-09-05 | 0 | 0 | 0 | 0 | -6.6845 | -6.6845 | 2634.8009 | 19708.3107 |  | 0
2015-09-06 | 0 | 0 | 0 | 0 | -6.6845 | -6.6845 | 2628.1164 | 19658.3106 |  | 0
2015-09-07 | 0 | 0 | 0 | 0 | -6.6845 | -6.6845 | 2621.4319 | 19608.3106 |  | 0
2015-09-08 | 0.0058333 | 14.6725 | 3.6551 | 3.6551 | 4.3329 | 4.3329 | 2625.7648 | 19640.7206 |  | 0
2015-09-09 | 0.0091667 | 23.0567 | 3.6551 | 3.6551 | 12.7172 | 12.7172 | 2638.4819 | 19735.8449 |  | 0
2015-09-10 | 0.0058333 | 14.6725 | 3.6551 | 3.6551 | 4.3329 | 4.3329 | 2642.8148 | 19768.2549 |  | 0
2015-09-11 | 0 | 0 | 0 | 0 | -6.6845 | -6.6845 | 2636.1303 | 19718.2548 |  | 0
2015-09-12 | 0 | 0 | 0 | 0 | -6.6845 | -6.6845 | 2629.4458 | 19668.2547 |  | 0
2015-09-13 | 0 | 0 | 0 | 0 | -6.6845 | -6.6845 | 2622.7613 | 19618.2547 |  | 0
2015-09-14 | 0 | 0 | 0 | 0 | -6.6845 | -6.6845 | 2616.0768 | 19568.2546 |  | 0
2015-09-15 | 0 | 0 | 0 | 0 | -6.6845 | -6.6845 | 2609.3923 | 19518.2546 |  | 0
2015-09-16 | 0 | 0 | 0 | 0 | -6.6845 | -6.6845 | 2602.7078 | 19468.2545 |  | 0
2015-09-17 | 0 | 0 | 0 | 0 | -6.6845 | -6.6845 | 2596.0233 | 19418.2544 |  | 0
2015-09-18 | 0.0075 | 18.8646 | 3.6551 | 3.6551 | 8.525 | 8.525 | 2604.5483 | 19482.0216 |  | 0
2015-09-19 | 0.0033333 | 8.3843 | 3.6551 | 3.6551 | -1.9553 | -1.9553 | 2602.593 | 19467.3958 |  | 0
2015-09-20 | 0 | 0 | 0 | 0 | -6.6845 | -6.6845 | 2595.9085 | 19417.3958 |  | 0
2015-09-21 | 0.02 | 50.3056 | 3.6551 | 3.6551 | 39.966 | 39.966 | 2635.8745 | 19716.3416 |  | 0
2015-09-22 | 0 | 0 | 0 | 0 | -6.6845 | -6.6845 | 2629.19 | 19666.3415 |  | 0
2015-09-23 | 0 | 0 | 0 | 0 | -6.6845 | -6.6845 | 2622.5055 | 19616.3415 |  | 0
2015-09-24 | 0.011667 | 29.3449 | 3.6551 | 3.6551 | 19.0054 | 19.0054 | 2641.5109 | 19758.5015 |  | 0
2015-09-25 | 0.0075 | 18.8646 | 3.6551 | 3.6551 | 8.525 | 8.525 | 2650.0359 | 19822.2687 |  | 0
2015-09-26 | 0 | 0 | 0 | 0 | -6.6845 | -6.6845 | 2643.3514 | 19772.2686 |  | 0
2015-09-27 | 0 | 0 | 0 | 0 | -6.6845 | -6.6845 | 2636.6669 | 19722.2686 |  | 0
2015-09-28 | 0 | 0 | 0 | 0 | -6.6845 | -6.6845 | 2629.9824 | 19672.2685 |  | 0
2015-09-29 | 0 | 0 | 0 | 0 | -6.6845 | -6.6845 | 2623.2979 | 19622.2684 |  | 0
2015-09-30 | 0 | 0 | 0 | 0 | -6.6845 | -6.6845 | 2616.6134 | 19572.2684 |  | 0
2015-10-01 | 0 | 0 | 0 | 0 | -6.6845 | -6.6845 | 2609.9289 | 19522.2683 |  | 0
2015-10-02 | 0 | 0 | 0 | 0 | -6.6845 | -6.6845 | 2603.2444 | 19472.2683 |  | 0
2015-10-03 | 0 | 0 | 0 | 0 | -6.6845 | -6.6845 | 2596.5599 | 19422.2682 |  | 0
2015-10-04 | 0.0091667 | 23.0567 | 3.6551 | 3.6551 | 12.7172 | 12.7172 | 2609.2771 | 19517.3925 |  | 0
2015-10-05 | 0.05 | 125.764 | 3.6551 | 3.6551 | 115.4244 | 115.4244 | 2724.7015 | 20380.7672 |  | 0
2015-10-06 | 0.00083333 | 2.0961 | 3.6551 | 2.0961 | -6.6845 | -6.6845 | 2718.017 | 20330.7671 |  | 0
2015-10-07 | 0.0525 | 132.0522 | 3.6551 | 3.6551 | 121.7126 | 121.7126 | 2839.7296 | 21241.1775 |  | 0
2015-10-08 | 0.22583 | 568.0341 | 3.6551 | 3.6551 | 557.6945 | 557.6945 | 3397.4241 | 25412.7323 |  | 0
2015-10-09 | 0.00083333 | 2.0961 | 3.6551 | 2.0961 | -6.6845 | -6.6845 | 3390.7396 | 25362.7322 |  | 0
2015-10-10 | 0.00083333 | 2.0961 | 3.6551 | 2.0961 | -6.6845 | -6.6845 | 3384.0551 | 25312.7321 |  | 0
2015-10-11 | 0 | 0 | 0 | 0 | -6.6845 | -6.6845 | 3377.3706 | 25262.7321 |  | 0
2015-10-12 | 0 | 0 | 0 | 0 | -6.6845 | -6.6845 | 3370.6861 | 25212.732 |  | 0
2015-10-13 | 0 | 0 | 0 | 0 | -6.6845 | -6.6845 | 3364.0016 | 25162.732 |  | 0
2015-10-14 | 0 | 0 | 0 | 0 | -6.6845 | -6.6845 | 3357.3171 | 25112.7319 |  | 0
2015-10-15 | 0 | 0 | 0 | 0 | -6.6845 | -6.6845 | 3350.6326 | 25062.7318 |  | 0
2015-10-16 | 0 | 0 | 0 | 0 | -6.6845 | -6.6845 | 3343.9481 | 25012.7318 |  | 0
2015-10-17 | 0 | 0 | 0 | 0 | -6.6845 | -6.6845 | 3337.2636 | 24962.7317 |  | 0
2015-10-18 | 0 | 0 | 0 | 0 | -6.6845 | -6.6845 | 3330.5791 | 24912.7317 |  | 0
2015-10-19 | 0 | 0 | 0 | 0 | -6.6845 | -6.6845 | 3323.8946 | 24862.7316 |  | 0
2015-10-20 | 0 | 0 | 0 | 0 | -6.6845 | -6.6845 | 3317.2101 | 24812.7315 |  | 0
2015-10-21 | 0 | 0 | 0 | 0 | -6.6845 | -6.6845 | 3310.5256 | 24762.7315 |  | 0
2015-10-22 | 0.01 | 25.1528 | 3.6551 | 3.6551 | 14.8132 | 14.8132 | 3325.3388 | 24873.5344 |  | 0
2015-10-23 | 0 | 0 | 0 | 0 | -6.6845 | -6.6845 | 3318.6543 | 24823.5343 |  | 0
2015-10-24 | 0.00083333 | 2.0961 | 3.6551 | 2.0961 | -6.6845 | -6.6845 | 3311.9698 | 24773.5342 |  | 0
2015-10-25 | 0 | 0 | 0 | 0 | -6.6845 | -6.6845 | 3305.2853 | 24723.5342 |  | 0
2015-10-26 | 0 | 0 | 0 | 0 | -6.6845 | -6.6845 | 3298.6008 | 24673.5341 |  | 0
2015-10-27 | 0 | 0 | 0 | 0 | -6.6845 | -6.6845 | 3291.9163 | 24623.5341 |  | 0
2015-10-28 | 0 | 0 | 0 | 0 | -6.6845 | -6.6845 | 3285.2318 | 24573.534 |  | 0
2015-10-29 | 0 | 0 | 0 | 0 | -6.6845 | -6.6845 | 3278.5473 | 24523.5339 |  | 0
2015-10-30 | 0.035 | 88.0348 | 3.6551 | 3.6551 | 77.6952 | 77.6952 | 3356.2425 | 25104.6942 |  | 0
2015-10-31 | 0.0033333 | 8.3843 | 3.6551 | 3.6551 | -1.9553 | -1.9553 | 3354.2872 | 25090.0684 |  | 0
2015-11-01 | 0 | 0 | 0 | 0 | -6.6845 | -6.6845 | 3347.6027 | 25040.0684 |  | 0
2015-11-02 | 0 | 0 | 0 | 0 | -6.6845 | -6.6845 | 3340.9182 | 24990.0683 |  | 0
2015-11-03 | 0 | 0 | 0 | 0 | -6.6845 | -6.6845 | 3334.2337 | 24940.0683 |  | 0
2015-11-04 | 0 | 0 | 0 | 0 | -6.6845 | -6.6845 | 3327.5492 | 24890.0682 |  | 0
2015-11-05 | 0 | 0 | 0 | 0 | -6.6845 | -6.6845 | 3320.8647 | 24840.0681 |  | 0
2015-11-06 | 0 | 0 | 0 | 0 | -6.6845 | -6.6845 | 3314.1802 | 24790.0681 |  | 0
2015-11-07 | 0 | 0 | 0 | 0 | -6.6845 | -6.6845 | 3307.4957 | 24740.068 |  | 0
2015-11-08 | 0 | 0 | 0 | 0 | -6.6845 | -6.6845 | 3300.8112 | 24690.068 |  | 0
2015-11-09 | 0 | 0 | 0 | 0 | -6.6845 | -6.6845 | 3294.1267 | 24640.0679 |  | 0
2015-11-10 | 0 | 0 | 0 | 0 | -6.6845 | -6.6845 | 3287.4422 | 24590.0678 |  | 0
2015-11-11 | 0 | 0 | 0 | 0 | -6.6845 | -6.6845 | 3280.7577 | 24540.0678 |  | 0
2015-11-12 | 0 | 0 | 0 | 0 | -6.6845 | -6.6845 | 3274.0732 | 24490.0677 |  | 0
2015-11-13 | 0 | 0 | 0 | 0 | -6.6845 | -6.6845 | 3267.3887 | 24440.0677 |  | 0
2015-11-14 | 0 | 0 | 0 | 0 | -6.6845 | -6.6845 | 3260.7042 | 24390.0676 |  | 0
2015-11-15 | 0.005 | 12.5764 | 3.6551 | 3.6551 | 2.2368 | 2.2368 | 3262.941 | 24406.799 |  | 0
2015-11-16 | 0.0083333 | 20.9607 | 3.6551 | 3.6551 | 10.6211 | 10.6211 | 3273.5621 | 24486.2447 |  | 0
2015-11-17 | 0 | 0 | 0 | 0 | -6.6845 | -6.6845 | 3266.8776 | 24436.2447 |  | 0
2015-11-18 | 0 | 0 | 0 | 0 | -6.6845 | -6.6845 | 3260.1931 | 24386.2446 |  | 0
2015-11-19 | 0 | 0 | 0 | 0 | -6.6845 | -6.6845 | 3253.5086 | 24336.2446 |  | 0
2015-11-20 | 0 | 0 | 0 | 0 | -6.6845 | -6.6845 | 3246.8241 | 24286.2445 |  | 0
2015-11-21 | 0 | 0 | 0 | 0 | -6.6845 | -6.6845 | 3240.1396 | 24236.2444 |  | 0
2015-11-22 | 0 | 0 | 0 | 0 | -6.6845 | -6.6845 | 3233.4551 | 24186.2444 |  | 0
2015-11-23 | 0 | 0 | 0 | 0 | -6.6845 | -6.6845 | 3226.7706 | 24136.2443 |  | 0
2015-11-24 | 0 | 0 | 0 | 0 | -6.6845 | -6.6845 | 3220.0861 | 24086.2443 |  | 0
2015-11-25 | 0 | 0 | 0 | 0 | -6.6845 | -6.6845 | 3213.4016 | 24036.2442 |  | 0
2015-11-26 | 0.011667 | 29.3449 | 3.6551 | 3.6551 | 19.0054 | 19.0054 | 3232.407 | 24178.4042 |  | 0
2015-11-27 | 0.053333 | 134.1483 | 3.6551 | 3.6551 | 123.8087 | 123.8087 | 3356.2157 | 25104.4932 |  | 0
2015-11-28 | 0.09 | 226.3752 | 3.6551 | 3.6551 | 216.0356 | 216.0356 | 3572.2513 | 26720.4396 |  | 0
2015-11-29 | 0.065833 | 165.5893 | 3.6551 | 3.6551 | 155.2497 | 155.2497 | 3727.501 | 27881.7073 |  | 0
2015-11-30 | 0.00083333 | 2.0961 | 3.6551 | 2.0961 | -6.6845 | -6.6845 | 3720.8165 | 27831.7072 |  | 0
2015-12-01 | 0 | 0 | 0 | 0 | -6.6845 | -6.6845 | 3714.132 | 27781.7072 |  | 0
2015-12-02 | 0 | 0 | 0 | 0 | -6.6845 | -6.6845 | 3707.4475 | 27731.7071 |  | 0
2015-12-03 | 0 | 0 | 0 | 0 | -6.6845 | -6.6845 | 3700.763 | 27681.7071 |  | 0
2015-12-04 | 0 | 0 | 0 | 0 | -6.6845 | -6.6845 | 3694.0785 | 27631.707 |  | 0
2015-12-05 | 0 | 0 | 0 | 0 | -6.6845 | -6.6845 | 3687.394 | 27581.7069 |  | 0
2015-12-06 | 0 | 0 | 0 | 0 | -6.6845 | -6.6845 | 3680.7095 | 27531.7069 |  | 0
2015-12-07 | 0 | 0 | 0 | 0 | -6.6845 | -6.6845 | 3674.025 | 27481.7068 |  | 0
2015-12-08 | 0 | 0 | 0 | 0 | -6.6845 | -6.6845 | 3667.3405 | 27431.7068 |  | 0
2015-12-09 | 0 | 0 | 0 | 0 | -6.6845 | -6.6845 | 3660.656 | 27381.7067 |  | 0
2015-12-10 | 0 | 0 | 0 | 0 | -6.6845 | -6.6845 | 3653.9715 | 27331.7066 |  | 0
2015-12-11 | 0 | 0 | 0 | 0 | -6.6845 | -6.6845 | 3647.287 | 27281.7066 |  | 0
2015-12-12 | 0.0033333 | 8.3843 | 3.6551 | 3.6551 | -1.9553 | -1.9553 | 3645.3317 | 27267.0808 |  | 0
2015-12-13 | 0.0075 | 18.8646 | 3.6551 | 3.6551 | 8.525 | 8.525 | 3653.8567 | 27330.848 |  | 0
2015-12-14 | 0 | 0 | 0 | 0 | -6.6845 | -6.6845 | 3647.1722 | 27280.8479 |  | 0
2015-12-15 | 0 | 0 | 0 | 0 | -6.6845 | -6.6845 | 3640.4877 | 27230.8479 |  | 0
2015-12-16 | 0 | 0 | 0 | 0 | -6.6845 | -6.6845 | 3633.8032 | 27180.8478 |  | 0
2015-12-17 | 0 | 0 | 0 | 0 | -6.6845 | -6.6845 | 3627.1187 | 27130.8477 |  | 0
2015-12-18 | 0 | 0 | 0 | 0 | -6.6845 | -6.6845 | 3620.4342 | 27080.8477 |  | 0
2015-12-19 | 0 | 0 | 0 | 0 | -6.6845 | -6.6845 | 3613.7497 | 27030.8476 |  | 0
2015-12-20 | 0 | 0 | 0 | 0 | -6.6845 | -6.6845 | 3607.0652 | 26980.8476 |  | 0
2015-12-21 | 0 | 0 | 0 | 0 | -6.6845 | -6.6845 | 3600.3807 | 26930.8475 |  | 0
2015-12-22 | 0 | 0 | 0 | 0 | -6.6845 | -6.6845 | 3593.6962 | 26880.8474 |  | 0
2015-12-23 | 0 | 0 | 0 | 0 | -6.6845 | -6.6845 | 3587.0117 | 26830.8474 |  | 0
2015-12-24 | 0 | 0 | 0 | 0 | -6.6845 | -6.6845 | 3580.3272 | 26780.8473 |  | 0
2015-12-25 | 0 | 0 | 0 | 0 | -6.6845 | -6.6845 | 3573.6427 | 26730.8473 |  | 0
2015-12-26 | 0 | 0 | 0 | 0 | -6.6845 | -6.6845 | 3566.9582 | 26680.8472 |  | 0
2015-12-27 | 0.00083333 | 2.0961 | 3.6551 | 2.0961 | -6.6845 | -6.6845 | 3560.2737 | 26630.8471 |  | 0
2015-12-28 | 0.00083333 | 2.0961 | 3.6551 | 2.0961 | -6.6845 | -6.6845 | 3553.5892 | 26580.8471 |  | 0
2015-12-29 | 0 | 0 | 0 | 0 | -6.6845 | -6.6845 | 3546.9047 | 26530.847 |  | 0
2015-12-30 | 0 | 0 | 0 | 0 | -6.6845 | -6.6845 | 3540.2202 | 26480.847 |  | 0
2015-12-31 | 0 | 0 | 0 | 0 | -6.6845 | -6.6845 | 3533.5357 | 26430.8469 |  | 0
2016-01-01 | 0.00083333 | 2.0961 | 3.6551 | 2.0961 | -6.6845 | -6.6845 | 3526.8512 | 26380.8468 |  | 0
2016-01-02 | 0 | 0 | 0 | 0 | -6.6845 | -6.6845 | 3520.1667 | 26330.8468 |  | 0
2016-01-03 | 0 | 0 | 0 | 0 | -6.6845 | -6.6845 | 3513.4822 | 26280.8467 |  | 0
2016-01-04 | 0.00083333 | 2.0961 | 3.6551 | 2.0961 | -6.6845 | -6.6845 | 3506.7977 | 26230.8467 |  | 0
2016-01-05 | 0 | 0 | 0 | 0 | -6.6845 | -6.6845 | 3500.1132 | 26180.8466 |  | 0
2016-01-06 | 0 | 0 | 0 | 0 | -6.6845 | -6.6845 | 3493.4287 | 26130.8465 |  | 0
2016-01-07 | 0 | 0 | 0 | 0 | -6.6845 | -6.6845 | 3486.7442 | 26080.8465 |  | 0
2016-01-08 | 0 | 0 | 0 | 0 | -6.6845 | -6.6845 | 3480.0597 | 26030.8464 |  | 0
2016-01-09 | 0 | 0 | 0 | 0 | -6.6845 | -6.6845 | 3473.3752 | 25980.8464 |  | 0
2016-01-10 | 0 | 0 | 0 | 0 | -6.6845 | -6.6845 | 3466.6907 | 25930.8463 |  | 0
2016-01-11 | 0 | 0 | 0 | 0 | -6.6845 | -6.6845 | 3460.0062 | 25880.8462 |  | 0
2016-01-12 | 0 | 0 | 0 | 0 | -6.6845 | -6.6845 | 3453.3217 | 25830.8462 |  | 0
2016-01-13 | 0 | 0 | 0 | 0 | -6.6845 | -6.6845 | 3446.6372 | 25780.8461 |  | 0
2016-01-14 | 0 | 0 | 0 | 0 | -6.6845 | -6.6845 | 3439.9527 | 25730.8461 |  | 0
2016-01-15 | 0 | 0 | 0 | 0 | -6.6845 | -6.6845 | 3433.2682 | 25680.846 |  | 0
2016-01-16 | 0 | 0 | 0 | 0 | -6.6845 | -6.6845 | 3426.5837 | 25630.8459 |  | 0
2016-01-17 | 0 | 0 | 0 | 0 | -6.6845 | -6.6845 | 3419.8992 | 25580.8459 |  | 0
2016-01-18 | 0 | 0 | 0 | 0 | -6.6845 | -6.6845 | 3413.2147 | 25530.8458 |  | 0
2016-01-19 | 0 | 0 | 0 | 0 | -6.6845 | -6.6845 | 3406.5302 | 25480.8458 |  | 0
2016-01-20 | 0 | 0 | 0 | 0 | -6.6845 | -6.6845 | 3399.8457 | 25430.8457 |  | 0
2016-01-21 | 0 | 0 | 0 | 0 | -6.6845 | -6.6845 | 3393.1612 | 25380.8456 |  | 0
2016-01-22 | 0 | 0 | 0 | 0 | -6.6845 | -6.6845 | 3386.4767 | 25330.8456 |  | 0
2016-01-23 | 0 | 0 | 0 | 0 | -6.6845 | -6.6845 | 3379.7922 | 25280.8455 |  | 0
2016-01-24 | 0 | 0 | 0 | 0 | -6.6845 | -6.6845 | 3373.1077 | 25230.8455 |  | 0
2016-01-25 | 0 | 0 | 0 | 0 | -6.6845 | -6.6845 | 3366.4232 | 25180.8454 |  | 0
2016-01-26 | 0 | 0 | 0 | 0 | -6.6845 | -6.6845 | 3359.7387 | 25130.8453 |  | 0
2016-01-27 | 0.005 | 12.5764 | 3.6551 | 3.6551 | 2.2368 | 2.2368 | 3361.9755 | 25147.5768 |  | 0
2016-01-28 | 0 | 0 | 0 | 0 | -6.6845 | -6.6845 | 3355.291 | 25097.5767 |  | 0
2016-01-29 | 0 | 0 | 0 | 0 | -6.6845 | -6.6845 | 3348.6065 | 25047.5766 |  | 0
2016-01-30 | 0 | 0 | 0 | 0 | -6.6845 | -6.6845 | 3341.922 | 24997.5766 |  | 0
2016-01-31 | 0 | 0 | 0 | 0 | -6.6845 | -6.6845 | 3335.2375 | 24947.5765 |  | 0
2016-02-01 | 0 | 0 | 0 | 0 | -6.6845 | -6.6845 | 3328.553 | 24897.5765 |  | 0
2016-02-02 | 0 | 0 | 0 | 0 | -6.6845 | -6.6845 | 3321.8685 | 24847.5764 |  | 0
2016-02-03 | 0 | 0 | 0 | 0 | -6.6845 | -6.6845 | 3315.184 | 24797.5763 |  | 0
2016-02-04 | 0 | 0 | 0 | 0 | -6.6845 | -6.6845 | 3308.4995 | 24747.5763 |  | 0
2016-02-05 | 0 | 0 | 0 | 0 | -6.6845 | -6.6845 | 3301.815 | 24697.5762 |  | 0
2016-02-06 | 0 | 0 | 0 | 0 | -6.6845 | -6.6845 | 3295.1305 | 24647.5762 |  | 0
2016-02-07 | 0 | 0 | 0 | 0 | -6.6845 | -6.6845 | 3288.446 | 24597.5761 |  | 0
2016-02-08 | 0 | 0 | 0 | 0 | -6.6845 | -6.6845 | 3281.7615 | 24547.576 |  | 0
2016-02-09 | 0 | 0 | 0 | 0 | -6.6845 | -6.6845 | 3275.077 | 24497.576 |  | 0
2016-02-10 | 0 | 0 | 0 | 0 | -6.6845 | -6.6845 | 3268.3925 | 24447.5759 |  | 0
2016-02-11 | 0 | 0 | 0 | 0 | -6.6845 | -6.6845 | 3261.708 | 24397.5759 |  | 0
2016-02-12 | 0 | 0 | 0 | 0 | -6.6845 | -6.6845 | 3255.0235 | 24347.5758 |  | 0
2016-02-13 | 0 | 0 | 0 | 0 | -6.6845 | -6.6845 | 3248.339 | 24297.5757 |  | 0
2016-02-14 | 0 | 0 | 0 | 0 | -6.6845 | -6.6845 | 3241.6545 | 24247.5757 |  | 0
2016-02-15 | 0 | 0 | 0 | 0 | -6.6845 | -6.6845 | 3234.97 | 24197.5756 |  | 0
2016-02-16 | 0 | 0 | 0 | 0 | -6.6845 | -6.6845 | 3228.2855 | 24147.5756 |  | 0
2016-02-17 | 0 | 0 | 0 | 0 | -6.6845 | -6.6845 | 3221.601 | 24097.5755 |  | 0
2016-02-18 | 0 | 0 | 0 | 0 | -6.6845 | -6.6845 | 3214.9165 | 24047.5754 |  | 0
2016-02-19 | 0 | 0 | 0 | 0 | -6.6845 | -6.6845 | 3208.232 | 23997.5754 |  | 0
2016-02-20 | 0 | 0 | 0 | 0 | -6.6845 | -6.6845 | 3201.5475 | 23947.5753 |  | 0
2016-02-21 | 0 | 0 | 0 | 0 | -6.6845 | -6.6845 | 3194.863 | 23897.5753 |  | 0
2016-02-22 | 0 | 0 | 0 | 0 | -6.6845 | -6.6845 | 3188.1785 | 23847.5752 |  | 0
2016-02-23 | 0 | 0 | 0 | 0 | -6.6845 | -6.6845 | 3181.494 | 23797.5751 |  | 0
2016-02-24 | 0 | 0 | 0 | 0 | -6.6845 | -6.6845 | 3174.8095 | 23747.5751 |  | 0
2016-02-25 | 0 | 0 | 0 | 0 | -6.6845 | -6.6845 | 3168.125 | 23697.575 |  | 0
2016-02-26 | 0 | 0 | 0 | 0 | -6.6845 | -6.6845 | 3161.4405 | 23647.575 |  | 0
2016-02-27 | 0 | 0 | 0 | 0 | -6.6845 | -6.6845 | 3154.756 | 23597.5749 |  | 0
2016-02-28 | 0 | 0 | 0 | 0 | -6.6845 | -6.6845 | 3148.0715 | 23547.5748 |  | 0
2016-02-29 | 0 | 0 | 0 | 0 | -6.6845 | -6.6845 | 3141.387 | 23497.5748 |  | 0
2016-03-01 | 0 | 0 | 0 | 0 | -6.6845 | -6.6845 | 3134.7025 | 23447.5747 |  | 0
2016-03-02 | 0 | 0 | 0 | 0 | -6.6845 | -6.6845 | 3128.018 | 23397.5747 |  | 0
2016-03-03 | 0 | 0 | 0 | 0 | -6.6845 | -6.6845 | 3121.3335 | 23347.5746 |  | 0
2016-03-04 | 0 | 0 | 0 | 0 | -6.6845 | -6.6845 | 3114.649 | 23297.5745 |  | 0
2016-03-05 | 0 | 0 | 0 | 0 | -6.6845 | -6.6845 | 3107.9645 | 23247.5745 |  | 0
2016-03-06 | 0 | 0 | 0 | 0 | -6.6845 | -6.6845 | 3101.28 | 23197.5744 |  | 0
2016-03-07 | 0 | 0 | 0 | 0 | -6.6845 | -6.6845 | 3094.5955 | 23147.5744 |  | 0
2016-03-08 | 0 | 0 | 0 | 0 | -6.6845 | -6.6845 | 3087.911 | 23097.5743 |  | 0
2016-03-09 | 0.0041667 | 10.4803 | 3.6551 | 3.6551 | 0.14075 | 0.14075 | 3088.0518 | 23098.6271 |  | 0
2016-03-10 | 0 | 0 | 0 | 0 | -6.6845 | -6.6845 | 3081.3673 | 23048.6271 |  | 0
2016-03-11 | 0 | 0 | 0 | 0 | -6.6845 | -6.6845 | 3074.6828 | 22998.627 |  | 0
2016-03-12 | 0 | 0 | 0 | 0 | -6.6845 | -6.6845 | 3067.9983 | 22948.6269 |  | 0
2016-03-13 | 0 | 0 | 0 | 0 | -6.6845 | -6.6845 | 3061.3138 | 22898.6269 |  | 0
2016-03-14 | 0 | 0 | 0 | 0 | -6.6845 | -6.6845 | 3054.6293 | 22848.6268 |  | 0
2016-03-15 | 0 | 0 | 0 | 0 | -6.6845 | -6.6845 | 3047.9448 | 22798.6268 |  | 0
2016-03-16 | 0 | 0 | 0 | 0 | -6.6845 | -6.6845 | 3041.2603 | 22748.6267 |  | 0
2016-03-17 | 0 | 0 | 0 | 0 | -6.6845 | -6.6845 | 3034.5758 | 22698.6266 |  | 0
2016-03-18 | 0 | 0 | 0 | 0 | -6.6845 | -6.6845 | 3027.8913 | 22648.6266 |  | 0
2016-03-19 | 0 | 0 | 0 | 0 | -6.6845 | -6.6845 | 3021.2068 | 22598.6265 |  | 0
2016-03-20 | 0 | 0 | 0 | 0 | -6.6845 | -6.6845 | 3014.5223 | 22548.6265 |  | 0
2016-03-21 | 0 | 0 | 0 | 0 | -6.6845 | -6.6845 | 3007.8378 | 22498.6264 |  | 0
2016-03-22 | 0 | 0 | 0 | 0 | -6.6845 | -6.6845 | 3001.1533 | 22448.6263 |  | 0
2016-03-23 | 0 | 0 | 0 | 0 | -6.6845 | -6.6845 | 2994.4688 | 22398.6263 |  | 0
2016-03-24 | 0 | 0 | 0 | 0 | -6.6845 | -6.6845 | 2987.7843 | 22348.6262 |  | 0
2016-03-25 | 0 | 0 | 0 | 0 | -6.6845 | -6.6845 | 2981.0998 | 22298.6262 |  | 0
2016-03-26 | 0 | 0 | 0 | 0 | -6.6845 | -6.6845 | 2974.4153 | 22248.6261 |  | 0
2016-03-27 | 0 | 0 | 0 | 0 | -6.6845 | -6.6845 | 2967.7308 | 22198.626 |  | 0
2016-03-28 | 0 | 0 | 0 | 0 | -6.6845 | -6.6845 | 2961.0463 | 22148.626 |  | 0
2016-03-29 | 0 | 0 | 0 | 0 | -6.6845 | -6.6845 | 2954.3618 | 22098.6259 |  | 0
2016-03-30 | 0 | 0 | 0 | 0 | -6.6845 | -6.6845 | 2947.6773 | 22048.6259 |  | 0
2016-03-31 | 0 | 0 | 0 | 0 | -6.6845 | -6.6845 | 2940.9928 | 21998.6258 |  | 0
2016-04-01 | 0.018333 | 46.1135 | 3.6551 | 3.6551 | 35.7739 | 35.7739 | 2976.7666 | 22266.2145 |  | 0
2016-04-02 | 0.00083333 | 2.0961 | 3.6551 | 2.0961 | -6.6845 | -6.6845 | 2970.0821 | 22216.2144 |  | 0
2016-04-03 | 0 | 0 | 0 | 0 | -6.6845 | -6.6845 | 2963.3976 | 22166.2144 |  | 0
2016-04-04 | 0 | 0 | 0 | 0 | -6.6845 | -6.6845 | 2956.7131 | 22116.2143 |  | 0
2016-04-05 | 0 | 0 | 0 | 0 | -6.6845 | -6.6845 | 2950.0286 | 22066.2142 |  | 0
2016-04-06 | 0 | 0 | 0 | 0 | -6.6845 | -6.6845 | 2943.3441 | 22016.2142 |  | 0
2016-04-07 | 0 | 0 | 0 | 0 | -6.6845 | -6.6845 | 2936.6596 | 21966.2141 |  | 0
2016-04-08 | 0 | 0 | 0 | 0 | -6.6845 | -6.6845 | 2929.9751 | 21916.2141 |  | 0
2016-04-09 | 0 | 0 | 0 | 0 | -6.6845 | -6.6845 | 2923.2906 | 21866.214 |  | 0
2016-04-10 | 0 | 0 | 0 | 0 | -6.6845 | -6.6845 | 2916.6061 | 21816.2139 |  | 0
2016-04-11 | 0 | 0 | 0 | 0 | -6.6845 | -6.6845 | 2909.9216 | 21766.2139 |  | 0
2016-04-12 | 0 | 0 | 0 | 0 | -6.6845 | -6.6845 | 2903.2371 | 21716.2138 |  | 0
2016-04-13 | 0 | 0 | 0 | 0 | -6.6845 | -6.6845 | 2896.5526 | 21666.2138 |  | 0
2016-04-14 | 0 | 0 | 0 | 0 | -6.6845 | -6.6845 | 2889.8681 | 21616.2137 |  | 0
2016-04-15 | 0 | 0 | 0 | 0 | -6.6845 | -6.6845 | 2883.1836 | 21566.2136 |  | 0
2016-04-16 | 0 | 0 | 0 | 0 | -6.6845 | -6.6845 | 2876.4991 | 21516.2136 |  | 0
2016-04-17 | 0.0016667 | 4.1921 | 3.6551 | 3.6551 | -6.1474 | -6.1474 | 2870.3517 | 21470.2307 |  | 0
2016-04-18 | 0 | 0 | 0 | 0 | -6.6845 | -6.6845 | 2863.6672 | 21420.2306 |  | 0
2016-04-19 | 0 | 0 | 0 | 0 | -6.6845 | -6.6845 | 2856.9827 | 21370.2306 |  | 0
2016-04-20 | 0 | 0 | 0 | 0 | -6.6845 | -6.6845 | 2850.2982 | 21320.2305 |  | 0
2016-04-21 | 0 | 0 | 0 | 0 | -6.6845 | -6.6845 | 2843.6137 | 21270.2304 |  | 0
2016-04-22 | 0 | 0 | 0 | 0 | -6.6845 | -6.6845 | 2836.9292 | 21220.2304 |  | 0
2016-04-23 | 0 | 0 | 0 | 0 | -6.6845 | -6.6845 | 2830.2447 | 21170.2303 |  | 0
2016-04-24 | 0 | 0 | 0 | 0 | -6.6845 | -6.6845 | 2823.5602 | 21120.2303 |  | 0
2016-04-25 | 0 | 0 | 0 | 0 | -6.6845 | -6.6845 | 2816.8757 | 21070.2302 |  | 0
2016-04-26 | 0 | 0 | 0 | 0 | -6.6845 | -6.6845 | 2810.1912 | 21020.2301 |  | 0
2016-04-27 | 0 | 0 | 0 | 0 | -6.6845 | -6.6845 | 2803.5067 | 20970.2301 |  | 0
2016-04-28 | 0 | 0 | 0 | 0 | -6.6845 | -6.6845 | 2796.8222 | 20920.23 |  | 0
2016-04-29 | 0 | 0 | 0 | 0 | -6.6845 | -6.6845 | 2790.1377 | 20870.23 |  | 0
2016-04-30 | 0 | 0 | 0 | 0 | -6.6845 | -6.6845 | 2783.4532 | 20820.2299 |  | 0
2016-05-01 | 0 | 0 | 0 | 0 | -6.6845 | -6.6845 | 2776.7687 | 20770.2298 |  | 0
2016-05-02 | 0 | 0 | 0 | 0 | -6.6845 | -6.6845 | 2770.0842 | 20720.2298 |  | 0
2016-05-03 | 0 | 0 | 0 | 0 | -6.6845 | -6.6845 | 2763.3997 | 20670.2297 |  | 0
2016-05-04 | 0 | 0 | 0 | 0 | -6.6845 | -6.6845 | 2756.7152 | 20620.2297 |  | 0
2016-05-05 | 0 | 0 | 0 | 0 | -6.6845 | -6.6845 | 2750.0307 | 20570.2296 |  | 0
2016-05-06 | 0 | 0 | 0 | 0 | -6.6845 | -6.6845 | 2743.3462 | 20520.2295 |  | 0
2016-05-07 | 0.0025 | 6.2882 | 3.6551 | 3.6551 | -4.0514 | -4.0514 | 2739.2948 | 20489.9252 |  | 0
2016-05-08 | 0 | 0 | 0 | 0 | -6.6845 | -6.6845 | 2732.6103 | 20439.9252 |  | 0
2016-05-09 | 0 | 0 | 0 | 0 | -6.6845 | -6.6845 | 2725.9258 | 20389.9251 |  | 0
2016-05-10 | 0 | 0 | 0 | 0 | -6.6845 | -6.6845 | 2719.2413 | 20339.925 |  | 0
2016-05-11 | 0 | 0 | 0 | 0 | -6.6845 | -6.6845 | 2712.5568 | 20289.925 |  | 0
2016-05-12 | 0 | 0 | 0 | 0 | -6.6845 | -6.6845 | 2705.8723 | 20239.9249 |  | 0
2016-05-13 | 0 | 0 | 0 | 0 | -6.6845 | -6.6845 | 2699.1878 | 20189.9249 |  | 0
2016-05-14 | 0.005 | 12.5764 | 3.6551 | 3.6551 | 2.2368 | 2.2368 | 2701.4246 | 20206.6563 |  | 0
2016-05-15 | 0 | 0 | 0 | 0 | -6.6845 | -6.6845 | 2694.7401 | 20156.6562 |  | 0
2016-05-16 | 0.069167 | 173.9735 | 3.6551 | 3.6551 | 163.634 | 163.634 | 2858.3741 | 21380.6382 |  | 0
2016-05-17 | 0.01 | 25.1528 | 3.6551 | 3.6551 | 14.8132 | 14.8132 | 2873.1873 | 21491.4411 |  | 0
2016-05-18 | 0.0066667 | 16.7685 | 3.6551 | 3.6551 | 6.429 | 6.429 | 2879.6163 | 21539.5296 |  | 0
2016-05-19 | 0.0066667 | 16.7685 | 3.6551 | 3.6551 | 6.429 | 6.429 | 2886.0452 | 21587.6182 |  | 0
2016-05-20 | 0 | 0 | 0 | 0 | -6.6845 | -6.6845 | 2879.3607 | 21537.6181 |  | 0
2016-05-21 | 0 | 0 | 0 | 0 | -6.6845 | -6.6845 | 2872.6762 | 21487.6181 |  | 0
2016-05-22 | 0 | 0 | 0 | 0 | -6.6845 | -6.6845 | 2865.9917 | 21437.618 |  | 0
2016-05-23 | 0 | 0 | 0 | 0 | -6.6845 | -6.6845 | 2859.3072 | 21387.618 |  | 0
2016-05-24 | 0 | 0 | 0 | 0 | -6.6845 | -6.6845 | 2852.6227 | 21337.6179 |  | 0
2016-05-25 | 0 | 0 | 0 | 0 | -6.6845 | -6.6845 | 2845.9382 | 21287.6178 |  | 0
2016-05-26 | 0 | 0 | 0 | 0 | -6.6845 | -6.6845 | 2839.2537 | 21237.6178 |  | 0
2016-05-27 | 0 | 0 | 0 | 0 | -6.6845 | -6.6845 | 2832.5692 | 21187.6177 |  | 0
2016-05-28 | 0 | 0 | 0 | 0 | -6.6845 | -6.6845 | 2825.8847 | 21137.6177 |  | 0
2016-05-29 | 0 | 0 | 0 | 0 | -6.6845 | -6.6845 | 2819.2002 | 21087.6176 |  | 0
2016-05-30 | 0 | 0 | 0 | 0 | -6.6845 | -6.6845 | 2812.5157 | 21037.6175 |  | 0
2016-05-31 | 0.02 | 50.3056 | 3.6551 | 3.6551 | 39.966 | 39.966 | 2852.4817 | 21336.5634 |  | 0
2016-06-01 | 0.033333 | 83.8427 | 3.6551 | 3.6551 | 73.5031 | 73.5031 | 2925.9848 | 21886.3664 |  | 0
2016-06-02 | 0.023333 | 58.6899 | 3.6551 | 3.6551 | 48.3503 | 48.3503 | 2974.3351 | 22248.0266 |  | 0
2016-06-03 | 0 | 0 | 0 | 0 | -6.6845 | -6.6845 | 2967.6506 | 22198.0265 |  | 0
2016-06-04 | 0 | 0 | 0 | 0 | -6.6845 | -6.6845 | 2960.9661 | 22148.0265 |  | 0
2016-06-05 | 0 | 0 | 0 | 0 | -6.6845 | -6.6845 | 2954.2816 | 22098.0264 |  | 0
2016-06-06 | 0 | 0 | 0 | 0 | -6.6845 | -6.6845 | 2947.5971 | 22048.0264 |  | 0
2016-06-07 | 0 | 0 | 0 | 0 | -6.6845 | -6.6845 | 2940.9126 | 21998.0263 |  | 0
2016-06-08 | 0 | 0 | 0 | 0 | -6.6845 | -6.6845 | 2934.2281 | 21948.0262 |  | 0
2016-06-09 | 0.0175 | 44.0174 | 3.6551 | 3.6551 | 33.6778 | 33.6778 | 2967.9059 | 22199.9363 |  | 0
2016-06-10 | 0.00083333 | 2.0961 | 3.6551 | 2.0961 | -6.6845 | -6.6845 | 2961.2214 | 22149.9363 |  | 0
2016-06-11 | 0.0125 | 31.441 | 3.6551 | 3.6551 | 21.1014 | 21.1014 | 2982.3228 | 22307.7749 |  | 0
2016-06-12 | 0.066667 | 167.6853 | 3.6551 | 3.6551 | 157.3458 | 157.3458 | 3139.6686 | 23484.7211 |  | 0
2016-06-13 | 0.0016667 | 4.1921 | 3.6551 | 3.6551 | -6.1474 | -6.1474 | 3133.5212 | 23438.7382 |  | 0
2016-06-14 | 0 | 0 | 0 | 0 | -6.6845 | -6.6845 | 3126.8367 | 23388.7382 |  | 0
2016-06-15 | 0.0025 | 6.2882 | 3.6551 | 3.6551 | -4.0514 | -4.0514 | 3122.7853 | 23358.4338 |  | 0
2016-06-16 | 0.015 | 37.7292 | 3.6551 | 3.6551 | 27.3896 | 27.3896 | 3150.1749 | 23563.3082 |  | 0
2016-06-17 | 0 | 0 | 0 | 0 | -6.6845 | -6.6845 | 3143.4904 | 23513.3081 |  | 0
2016-06-18 | 0 | 0 | 0 | 0 | -6.6845 | -6.6845 | 3136.8059 | 23463.3081 |  | 0
2016-06-19 | 0 | 0 | 0 | 0 | -6.6845 | -6.6845 | 3130.1214 | 23413.308 |  | 0
2016-06-20 | 0 | 0 | 0 | 0 | -6.6845 | -6.6845 | 3123.4369 | 23363.3079 |  | 0
2016-06-21 | 0 | 0 | 0 | 0 | -6.6845 | -6.6845 | 3116.7524 | 23313.3079 |  | 0
2016-06-22 | 0 | 0 | 0 | 0 | -6.6845 | -6.6845 | 3110.0679 | 23263.3078 |  | 0
2016-06-23 | 0 | 0 | 0 | 0 | -6.6845 | -6.6845 | 3103.3834 | 23213.3078 |  | 0
2016-06-24 | 0 | 0 | 0 | 0 | -6.6845 | -6.6845 | 3096.6989 | 23163.3077 |  | 0
2016-06-25 | 0 | 0 | 0 | 0 | -6.6845 | -6.6845 | 3090.0144 | 23113.3076 |  | 0
2016-06-26 | 0.029167 | 73.3623 | 3.6551 | 3.6551 | 63.0228 | 63.0228 | 3153.0371 | 23584.7178 |  | 0
2016-06-27 | 0 | 0 | 0 | 0 | -6.6845 | -6.6845 | 3146.3526 | 23534.7178 |  | 0
2016-06-28 | 0.033333 | 83.8427 | 3.6551 | 3.6551 | 73.5031 | 73.5031 | 3219.8557 | 24084.5209 |  | 0
2016-06-29 | 0 | 0 | 0 | 0 | -6.6845 | -6.6845 | 3213.1712 | 24034.5208 |  | 0
2016-06-30 | 0 | 0 | 0 | 0 | -6.6845 | -6.6845 | 3206.4867 | 23984.5207 |  | 0
2016-07-01 | 0 | 0 | 0 | 0 | -6.6845 | -6.6845 | 3199.8022 | 23934.5207 |  | 0
2016-07-02 | 0.0066667 | 16.7685 | 3.6551 | 3.6551 | 6.429 | 6.429 | 3206.2312 | 23982.6093 |  | 0
2016-07-03 | 0 | 0 | 0 | 0 | -6.6845 | -6.6845 | 3199.5467 | 23932.6092 |  | 0
2016-07-04 | 0 | 0 | 0 | 0 | -6.6845 | -6.6845 | 3192.8622 | 23882.6091 |  | 0
2016-07-05 | 0 | 0 | 0 | 0 | -6.6845 | -6.6845 | 3186.1777 | 23832.6091 |  | 0
2016-07-06 | 0 | 0 | 0 | 0 | -6.6845 | -6.6845 | 3179.4932 | 23782.609 |  | 0
2016-07-07 | 0.0041667 | 10.4803 | 3.6551 | 3.6551 | 0.14075 | 0.14075 | 3179.6339 | 23783.6618 |  | 0
2016-07-08 | 0.025 | 62.882 | 3.6551 | 3.6551 | 52.5424 | 52.5424 | 3232.1764 | 24176.6791 |  | 0
2016-07-09 | 0 | 0 | 0 | 0 | -6.6845 | -6.6845 | 3225.4919 | 24126.6791 |  | 0
2016-07-10 | 0.0033333 | 8.3843 | 3.6551 | 3.6551 | -1.9553 | -1.9553 | 3223.5365 | 24112.0533 |  | 0
2016-07-11 | 0 | 0 | 0 | 0 | -6.6845 | -6.6845 | 3216.852 | 24062.0533 |  | 0
2016-07-12 | 0.0091667 | 23.0567 | 3.6551 | 3.6551 | 12.7172 | 12.7172 | 3229.5692 | 24157.1776 |  | 0
2016-07-13 | 0.01 | 25.1528 | 3.6551 | 3.6551 | 14.8132 | 14.8132 | 3244.3824 | 24267.9805 |  | 0
2016-07-14 | 0.0091667 | 23.0567 | 3.6551 | 3.6551 | 12.7172 | 12.7172 | 3257.0996 | 24363.1048 |  | 0
2016-07-15 | 0.0016667 | 4.1921 | 3.6551 | 3.6551 | -6.1474 | -6.1474 | 3250.9521 | 24317.1219 |  | 0
2016-07-16 | 0 | 0 | 0 | 0 | -6.6845 | -6.6845 | 3244.2676 | 24267.1218 |  | 0
2016-07-17 | 0 | 0 | 0 | 0 | -6.6845 | -6.6845 | 3237.5831 | 24217.1218 |  | 0
2016-07-18 | 0 | 0 | 0 | 0 | -6.6845 | -6.6845 | 3230.8986 | 24167.1217 |  | 0
2016-07-19 | 0 | 0 | 0 | 0 | -6.6845 | -6.6845 | 3224.2141 | 24117.1216 |  | 0
2016-07-20 | 0 | 0 | 0 | 0 | -6.6845 | -6.6845 | 3217.5296 | 24067.1216 |  | 0
2016-07-21 | 0 | 0 | 0 | 0 | -6.6845 | -6.6845 | 3210.8451 | 24017.1215 |  | 0
2016-07-22 | 0 | 0 | 0 | 0 | -6.6845 | -6.6845 | 3204.1606 | 23967.1215 |  | 0
2016-07-23 | 0 | 0 | 0 | 0 | -6.6845 | -6.6845 | 3197.4761 | 23917.1214 |  | 0
2016-07-24 | 0 | 0 | 0 | 0 | -6.6845 | -6.6845 | 3190.7916 | 23867.1213 |  | 0
2016-07-25 | 0 | 0 | 0 | 0 | -6.6845 | -6.6845 | 3184.1071 | 23817.1213 |  | 0
2016-07-26 | 0 | 0 | 0 | 0 | -6.6845 | -6.6845 | 3177.4226 | 23767.1212 |  | 0
2016-07-27 | 0 | 0 | 0 | 0 | -6.6845 | -6.6845 | 3170.7381 | 23717.1212 |  | 0
2016-07-28 | 0 | 0 | 0 | 0 | -6.6845 | -6.6845 | 3164.0536 | 23667.1211 |  | 0
2016-07-29 | 0 | 0 | 0 | 0 | -6.6845 | -6.6845 | 3157.3691 | 23617.121 |  | 0
2016-07-30 | 0.018333 | 46.1135 | 3.6551 | 3.6551 | 35.7739 | 35.7739 | 3193.143 | 23884.7097 |  | 0
2016-07-31 | 0.0175 | 44.0174 | 3.6551 | 3.6551 | 33.6778 | 33.6778 | 3226.8208 | 24136.6198 |  | 0
2016-08-01 | 0.041667 | 104.8033 | 3.6551 | 3.6551 | 94.4638 | 94.4638 | 3321.2846 | 24843.2087 |  | 0
2016-08-02 | 0.044167 | 111.0915 | 3.6551 | 3.6551 | 100.752 | 100.752 | 3422.0365 | 25596.8333 |  | 0
2016-08-03 | 0.00083333 | 2.0961 | 3.6551 | 2.0961 | -6.6845 | -6.6845 | 3415.352 | 25546.8332 |  | 0
2016-08-04 | 0 | 0 | 0 | 0 | -6.6845 | -6.6845 | 3408.6675 | 25496.8332 |  | 0
2016-08-05 | 0.020833 | 52.4017 | 3.6551 | 3.6551 | 42.0621 | 42.0621 | 3450.7296 | 25811.4576 |  | 0
2016-08-06 | 0 | 0 | 0 | 0 | -6.6845 | -6.6845 | 3444.0451 | 25761.4575 |  | 0
2016-08-07 | 0 | 0 | 0 | 0 | -6.6845 | -6.6845 | 3437.3606 | 25711.4574 |  | 0
2016-08-08 | 0 | 0 | 0 | 0 | -6.6845 | -6.6845 | 3430.6761 | 25661.4574 |  | 0
2016-08-09 | 0 | 0 | 0 | 0 | -6.6845 | -6.6845 | 3423.9916 | 25611.4573 |  | 0
2016-08-10 | 0.025833 | 64.9781 | 3.6551 | 3.6551 | 54.6385 | 54.6385 | 3478.6301 | 26020.1532 |  | 0
2016-08-11 | 0.015 | 37.7292 | 3.6551 | 3.6551 | 27.3896 | 27.3896 | 3506.0197 | 26225.0276 |  | 0
2016-08-12 | 0.0125 | 31.441 | 3.6551 | 3.6551 | 21.1014 | 21.1014 | 3527.1211 | 26382.8662 |  | 0
2016-08-13 | 0.0275 | 69.1702 | 3.6551 | 3.6551 | 58.8306 | 58.8306 | 3585.9518 | 26822.9192 |  | 0
2016-08-14 | 0.0033333 | 8.3843 | 3.6551 | 3.6551 | -1.9553 | -1.9553 | 3583.9965 | 26808.2935 |  | 0
2016-08-15 | 0 | 0 | 0 | 0 | -6.6845 | -6.6845 | 3577.312 | 26758.2934 |  | 0
2016-08-16 | 0 | 0 | 0 | 0 | -6.6845 | -6.6845 | 3570.6275 | 26708.2934 |  | 0
2016-08-17 | 0 | 0 | 0 | 0 | -6.6845 | -6.6845 | 3563.943 | 26658.2933 |  | 0
2016-08-18 | 0.026667 | 67.0741 | 3.6551 | 3.6551 | 56.7346 | 56.7346 | 3620.6775 | 27082.6678 |  | 0
2016-08-19 | 0.020833 | 52.4017 | 3.6551 | 3.6551 | 42.0621 | 42.0621 | 3662.7396 | 27397.2922 |  | 0
2016-08-20 | 0.0016667 | 4.1921 | 3.6551 | 3.6551 | -6.1474 | -6.1474 | 3656.5921 | 27351.3093 |  | 0
2016-08-21 | 0.0058333 | 14.6725 | 3.6551 | 3.6551 | 4.3329 | 4.3329 | 3660.925 | 27383.7192 |  | 0
2016-08-22 | 0 | 0 | 0 | 0 | -6.6845 | -6.6845 | 3654.2405 | 27333.7192 |  | 0
2016-08-23 | 0.043333 | 108.9955 | 3.6551 | 3.6551 | 98.6559 | 98.6559 | 3752.8964 | 28071.6652 |  | 0
2016-08-24 | 0.075 | 188.646 | 3.6551 | 3.6551 | 178.3064 | 178.3064 | 3931.2028 | 29405.3972 |  | 0
2016-08-25 | 0 | 0 | 0 | 0 | -6.6845 | -6.6845 | 3924.5183 | 29355.3972 |  | 0
2016-08-26 | 0.005 | 12.5764 | 3.6551 | 3.6551 | 2.2368 | 2.2368 | 3926.7552 | 29372.1286 |  | 0
2016-08-27 | 0 | 0 | 0 | 0 | -6.6845 | -6.6845 | 3920.0707 | 29322.1285 |  | 0
2016-08-28 | 0.035 | 88.0348 | 3.6551 | 3.6551 | 77.6952 | 77.6952 | 3997.7659 | 29903.2888 |  | 0
2016-08-29 | 0.010833 | 27.2489 | 3.6551 | 3.6551 | 16.9093 | 16.9093 | 4003.7455 | 29948.0163 |  | 4.2452
2016-08-30 | 0.0066667 | 16.7685 | 3.6551 | 3.6551 | 6.429 | 6.429 | 4010.1745 | 29996.1049 |  | 0
2016-08-31 | 0.005 | 12.5764 | 3.6551 | 3.6551 | 2.2368 | 2.2368 | 4003.7455 | 29948.0163 |  | 1.9813
2016-09-01 | 0 | 0 | 0 | 0 | -6.6845 | -6.6845 | 3997.061 | 29898.0163 |  | 0
2016-09-02 | 0.0033333 | 8.3843 | 3.6551 | 3.6551 | -1.9553 | -1.9553 | 3995.1057 | 29883.3905 |  | 0
2016-09-03 | 0 | 0 | 0 | 0 | -6.6845 | -6.6845 | 3988.4212 | 29833.3905 |  | 0
2016-09-04 | 0 | 0 | 0 | 0 | -6.6845 | -6.6845 | 3981.7367 | 29783.3904 |  | 0
2016-09-05 | 0 | 0 | 0 | 0 | -6.6845 | -6.6845 | 3975.0522 | 29733.3904 |  | 0
2016-09-06 | 0 | 0 | 0 | 0 | -6.6845 | -6.6845 | 3968.3677 | 29683.3903 |  | 0
2016-09-07 | 0 | 0 | 0 | 0 | -6.6845 | -6.6845 | 3961.6832 | 29633.3902 |  | 0
2016-09-08 | 0 | 0 | 0 | 0 | -6.6845 | -6.6845 | 3954.9987 | 29583.3902 |  | 0
2016-09-09 | 0 | 0 | 0 | 0 | -6.6845 | -6.6845 | 3948.3142 | 29533.3901 |  | 0
2016-09-10 | 0.0058333 | 14.6725 | 3.6551 | 3.6551 | 4.3329 | 4.3329 | 3952.6471 | 29565.8001 |  | 0
2016-09-11 | 0 | 0 | 0 | 0 | -6.6845 | -6.6845 | 3945.9626 | 29515.8 |  | 0
2016-09-12 | 0 | 0 | 0 | 0 | -6.6845 | -6.6845 | 3939.2781 | 29465.8 |  | 0
2016-09-13 | 0.030833 | 77.5545 | 3.6551 | 3.6551 | 67.2149 | 67.2149 | 4006.493 | 29968.5673 |  | 0
2016-09-14 | 0.0016667 | 4.1921 | 3.6551 | 3.6551 | -6.1474 | -6.1474 | 4000.3455 | 29922.5844 |  | 0
2016-09-15 | 0 | 0 | 0 | 0 | -6.6845 | -6.6845 | 3993.661 | 29872.5844 |  | 0
2016-09-16 | 0.0025 | 6.2882 | 3.6551 | 3.6551 | -4.0514 | -4.0514 | 3989.6096 | 29842.28 |  | 0
2016-09-17 | 0.025833 | 64.9781 | 3.6551 | 3.6551 | 54.6385 | 54.6385 | 4003.7455 | 29948.0163 |  | 33.8181
2016-09-18 | 0 | 0 | 0 | 0 | -6.6845 | -6.6845 | 3997.061 | 29898.0163 |  | 0
2016-09-19 | 0.031667 | 79.6505 | 3.6551 | 3.6551 | 69.311 | 69.311 | 4003.7455 | 29948.0163 |  | 55.942
2016-09-20 | 0 | 0 | 0 | 0 | -6.6845 | -6.6845 | 3997.061 | 29898.0163 |  | 0
2016-09-21 | 0 | 0 | 0 | 0 | -6.6845 | -6.6845 | 3990.3765 | 29848.0162 |  | 0
2016-09-22 | 0 | 0 | 0 | 0 | -6.6845 | -6.6845 | 3983.692 | 29798.0162 |  | 0
2016-09-23 | 0 | 0 | 0 | 0 | -6.6845 | -6.6845 | 3977.0075 | 29748.0161 |  | 0
2016-09-24 | 0 | 0 | 0 | 0 | -6.6845 | -6.6845 | 3970.323 | 29698.016 |  | 0
2016-09-25 | 0.025 | 62.882 | 3.6551 | 3.6551 | 52.5424 | 52.5424 | 4003.7455 | 29948.0163 |  | 12.4354
2016-09-26 | 0.025833 | 64.9781 | 3.6551 | 3.6551 | 54.6385 | 54.6385 | 4003.7455 | 29948.0163 |  | 47.954
2016-09-27 | 0.0058333 | 14.6725 | 3.6551 | 3.6551 | 4.3329 | 4.3329 | 4008.0784 | 29980.4263 |  | 0
2016-09-28 | 0 | 0 | 0 | 0 | -6.6845 | -6.6845 | 4001.3939 | 29930.4263 |  | 0
2016-09-29 | 0 | 0 | 0 | 0 | -6.6845 | -6.6845 | 3994.7094 | 29880.4262 |  | 0
2016-09-30 | 0.0016667 | 4.1921 | 3.6551 | 3.6551 | -6.1474 | -6.1474 | 3988.5619 | 29834.4433 |  | 0
2016-10-01 | 0.0025 | 6.2882 | 3.6551 | 3.6551 | -4.0514 | -4.0514 | 3984.5106 | 29804.139 |  | 0
2016-10-02 | 0 | 0 | 0 | 0 | -6.6845 | -6.6845 | 3977.8261 | 29754.1389 |  | 0
2016-10-03 | 0 | 0 | 0 | 0 | -6.6845 | -6.6845 | 3971.1416 | 29704.1389 |  | 0
2016-10-04 | 0.0075 | 18.8646 | 3.6551 | 3.6551 | 8.525 | 8.525 | 3979.6666 | 29767.906 |  | 0
2016-10-05 | 0 | 0 | 0 | 0 | -6.6845 | -6.6845 | 3972.9821 | 29717.906 |  | 0
2016-10-06 | 0 | 0 | 0 | 0 | -6.6845 | -6.6845 | 3966.2976 | 29667.9059 |  | 0
2016-10-07 | 0 | 0 | 0 | 0 | -6.6845 | -6.6845 | 3959.6131 | 29617.9058 |  | 0
2016-10-08 | 0.0058333 | 14.6725 | 3.6551 | 3.6551 | 4.3329 | 4.3329 | 3963.946 | 29650.3158 |  | 0
2016-10-09 | 0 | 0 | 0 | 0 | -6.6845 | -6.6845 | 3957.2615 | 29600.3158 |  | 0
2016-10-10 | 0 | 0 | 0 | 0 | -6.6845 | -6.6845 | 3950.577 | 29550.3157 |  | 0
2016-10-11 | 0 | 0 | 0 | 0 | -6.6845 | -6.6845 | 3943.8925 | 29500.3156 |  | 0
2016-10-12 | 0 | 0 | 0 | 0 | -6.6845 | -6.6845 | 3937.208 | 29450.3156 |  | 0
2016-10-13 | 0 | 0 | 0 | 0 | -6.6845 | -6.6845 | 3930.5235 | 29400.3155 |  | 0
2016-10-14 | 0 | 0 | 0 | 0 | -6.6845 | -6.6845 | 3923.839 | 29350.3155 |  | 0
2016-10-15 | 0 | 0 | 0 | 0 | -6.6845 | -6.6845 | 3917.1545 | 29300.3154 |  | 0
2016-10-16 | 0 | 0 | 0 | 0 | -6.6845 | -6.6845 | 3910.47 | 29250.3153 |  | 0
2016-10-17 | 0 | 0 | 0 | 0 | -6.6845 | -6.6845 | 3903.7855 | 29200.3153 |  | 0
2016-10-18 | 0 | 0 | 0 | 0 | -6.6845 | -6.6845 | 3897.101 | 29150.3152 |  | 0
2016-10-19 | 0 | 0 | 0 | 0 | -6.6845 | -6.6845 | 3890.4165 | 29100.3152 |  | 0
2016-10-20 | 0 | 0 | 0 | 0 | -6.6845 | -6.6845 | 3883.732 | 29050.3151 |  | 0
2016-10-21 | 0 | 0 | 0 | 0 | -6.6845 | -6.6845 | 3877.0475 | 29000.315 |  | 0
2016-10-22 | 0 | 0 | 0 | 0 | -6.6845 | -6.6845 | 3870.363 | 28950.315 |  | 0
2016-10-23 | 0 | 0 | 0 | 0 | -6.6845 | -6.6845 | 3863.6785 | 28900.3149 |  | 0
2016-10-24 | 0 | 0 | 0 | 0 | -6.6845 | -6.6845 | 3856.994 | 28850.3149 |  | 0
2016-10-25 | 0.0066667 | 16.7685 | 3.6551 | 3.6551 | 6.429 | 6.429 | 3863.4229 | 28898.4034 |  | 0
2016-10-26 | 0.0033333 | 8.3843 | 3.6551 | 3.6551 | -1.9553 | -1.9553 | 3861.4676 | 28883.7777 |  | 0
2016-10-27 | 0 | 0 | 0 | 0 | -6.6845 | -6.6845 | 3854.7831 | 28833.7776 |  | 0
2016-10-28 | 0 | 0 | 0 | 0 | -6.6845 | -6.6845 | 3848.0986 | 28783.7776 |  | 0
2016-10-29 | 0 | 0 | 0 | 0 | -6.6845 | -6.6845 | 3841.4141 | 28733.7775 |  | 0
2016-10-30 | 0 | 0 | 0 | 0 | -6.6845 | -6.6845 | 3834.7296 | 28683.7774 |  | 0
2016-10-31 | 0 | 0 | 0 | 0 | -6.6845 | -6.6845 | 3828.0451 | 28633.7774 |  | 0
2016-11-01 | 0 | 0 | 0 | 0 | -6.6845 | -6.6845 | 3821.3606 | 28583.7773 |  | 0
2016-11-02 | 0 | 0 | 0 | 0 | -6.6845 | -6.6845 | 3814.6761 | 28533.7773 |  | 0
2016-11-03 | 0 | 0 | 0 | 0 | -6.6845 | -6.6845 | 3807.9916 | 28483.7772 |  | 0
2016-11-04 | 0.0016667 | 4.1921 | 3.6551 | 3.6551 | -6.1474 | -6.1474 | 3801.8442 | 28437.7943 |  | 0
2016-11-05 | 0 | 0 | 0 | 0 | -6.6845 | -6.6845 | 3795.1597 | 28387.7942 |  | 0
2016-11-06 | 0 | 0 | 0 | 0 | -6.6845 | -6.6845 | 3788.4752 | 28337.7942 |  | 0
2016-11-07 | 0 | 0 | 0 | 0 | -6.6845 | -6.6845 | 3781.7907 | 28287.7941 |  | 0
2016-11-08 | 0 | 0 | 0 | 0 | -6.6845 | -6.6845 | 3775.1062 | 28237.7941 |  | 0
2016-11-09 | 0.0025 | 6.2882 | 3.6551 | 3.6551 | -4.0514 | -4.0514 | 3771.0548 | 28207.4897 |  | 0
2016-11-10 | 0 | 0 | 0 | 0 | -6.6845 | -6.6845 | 3764.3703 | 28157.4897 |  | 0
2016-11-11 | 0.0125 | 31.441 | 3.6551 | 3.6551 | 21.1014 | 21.1014 | 3785.4717 | 28315.3283 |  | 0
2016-11-12 | 0 | 0 | 0 | 0 | -6.6845 | -6.6845 | 3778.7872 | 28265.3282 |  | 0
2016-11-13 | 0.00083333 | 2.0961 | 3.6551 | 2.0961 | -6.6845 | -6.6845 | 3772.1027 | 28215.3282 |  | 0
2016-11-14 | 0 | 0 | 0 | 0 | -6.6845 | -6.6845 | 3765.4182 | 28165.3281 |  | 0
2016-11-15 | 0 | 0 | 0 | 0 | -6.6845 | -6.6845 | 3758.7337 | 28115.3281 |  | 0
2016-11-16 | 0 | 0 | 0 | 0 | -6.6845 | -6.6845 | 3752.0492 | 28065.328 |  | 0
2016-11-17 | 0 | 0 | 0 | 0 | -6.6845 | -6.6845 | 3745.3647 | 28015.3279 |  | 0
2016-11-18 | 0 | 0 | 0 | 0 | -6.6845 | -6.6845 | 3738.6802 | 27965.3279 |  | 0
2016-11-19 | 0 | 0 | 0 | 0 | -6.6845 | -6.6845 | 3731.9957 | 27915.3278 |  | 0
2016-11-20 | 0 | 0 | 0 | 0 | -6.6845 | -6.6845 | 3725.3112 | 27865.3278 |  | 0
2016-11-21 | 0 | 0 | 0 | 0 | -6.6845 | -6.6845 | 3718.6267 | 27815.3277 |  | 0
2016-11-22 | 0 | 0 | 0 | 0 | -6.6845 | -6.6845 | 3711.9422 | 27765.3276 |  | 0
2016-11-23 | 0 | 0 | 0 | 0 | -6.6845 | -6.6845 | 3705.2577 | 27715.3276 |  | 0
2016-11-24 | 0 | 0 | 0 | 0 | -6.6845 | -6.6845 | 3698.5732 | 27665.3275 |  | 0
2016-11-25 | 0 | 0 | 0 | 0 | -6.6845 | -6.6845 | 3691.8887 | 27615.3275 |  | 0
2016-11-26 | 0 | 0 | 0 | 0 | -6.6845 | -6.6845 | 3685.2042 | 27565.3274 |  | 0
2016-11-27 | 0 | 0 | 0 | 0 | -6.6845 | -6.6845 | 3678.5197 | 27515.3273 |  | 0
2016-11-28 | 0 | 0 | 0 | 0 | -6.6845 | -6.6845 | 3671.8352 | 27465.3273 |  | 0
2016-11-29 | 0 | 0 | 0 | 0 | -6.6845 | -6.6845 | 3665.1507 | 27415.3272 |  | 0
2016-11-30 | 0 | 0 | 0 | 0 | -6.6845 | -6.6845 | 3658.4662 | 27365.3272 |  | 0
2016-12-01 | 0 | 0 | 0 | 0 | -6.6845 | -6.6845 | 3651.7817 | 27315.3271 |  | 0
2016-12-02 | 0 | 0 | 0 | 0 | -6.6845 | -6.6845 | 3645.0972 | 27265.327 |  | 0
2016-12-03 | 0.015 | 37.7292 | 3.6551 | 3.6551 | 27.3896 | 27.3896 | 3672.4868 | 27470.2014 |  | 0
2016-12-04 | 0.0033333 | 8.3843 | 3.6551 | 3.6551 | -1.9553 | -1.9553 | 3670.5315 | 27455.5757 |  | 0
2016-12-05 | 0 | 0 | 0 | 0 | -6.6845 | -6.6845 | 3663.847 | 27405.5756 |  | 0
2016-12-06 | 0 | 0 | 0 | 0 | -6.6845 | -6.6845 | 3657.1625 | 27355.5755 |  | 0
2016-12-07 | 0 | 0 | 0 | 0 | -6.6845 | -6.6845 | 3650.478 | 27305.5755 |  | 0
2016-12-08 | 0 | 0 | 0 | 0 | -6.6845 | -6.6845 | 3643.7935 | 27255.5754 |  | 0
2016-12-09 | 0.00083333 | 2.0961 | 3.6551 | 2.0961 | -6.6845 | -6.6845 | 3637.109 | 27205.5754 |  | 0
2016-12-10 | 0 | 0 | 0 | 0 | -6.6845 | -6.6845 | 3630.4245 | 27155.5753 |  | 0
2016-12-11 | 0 | 0 | 0 | 0 | -6.6845 | -6.6845 | 3623.74 | 27105.5752 |  | 0
2016-12-12 | 0 | 0 | 0 | 0 | -6.6845 | -6.6845 | 3617.0555 | 27055.5752 |  | 0
2016-12-13 | 0 | 0 | 0 | 0 | -6.6845 | -6.6845 | 3610.371 | 27005.5751 |  | 0
2016-12-14 | 0 | 0 | 0 | 0 | -6.6845 | -6.6845 | 3603.6865 | 26955.5751 |  | 0
2016-12-15 | 0 | 0 | 0 | 0 | -6.6845 | -6.6845 | 3597.002 | 26905.575 |  | 0
2016-12-16 | 0 | 0 | 0 | 0 | -6.6845 | -6.6845 | 3590.3175 | 26855.5749 |  | 0
2016-12-17 | 0 | 0 | 0 | 0 | -6.6845 | -6.6845 | 3583.633 | 26805.5749 |  | 0
2016-12-18 | 0 | 0 | 0 | 0 | -6.6845 | -6.6845 | 3576.9485 | 26755.5748 |  | 0
2016-12-19 | 0 | 0 | 0 | 0 | -6.6845 | -6.6845 | 3570.264 | 26705.5748 |  | 0
2016-12-20 | 0 | 0 | 0 | 0 | -6.6845 | -6.6845 | 3563.5795 | 26655.5747 |  | 0
2016-12-21 | 0 | 0 | 0 | 0 | -6.6845 | -6.6845 | 3556.895 | 26605.5746 |  | 0
2016-12-22 | 0 | 0 | 0 | 0 | -6.6845 | -6.6845 | 3550.2105 | 26555.5746 |  | 0
2016-12-23 | 0 | 0 | 0 | 0 | -6.6845 | -6.6845 | 3543.526 | 26505.5745 |  | 0
2016-12-24 | 0 | 0 | 0 | 0 | -6.6845 | -6.6845 | 3536.8415 | 26455.5745 |  | 0
2016-12-25 | 0 | 0 | 0 | 0 | -6.6845 | -6.6845 | 3530.157 | 26405.5744 |  | 0
2016-12-26 | 0 | 0 | 0 | 0 | -6.6845 | -6.6845 | 3523.4725 | 26355.5743 |  | 0
2016-12-27 | 0 | 0 | 0 | 0 | -6.6845 | -6.6845 | 3516.788 | 26305.5743 |  | 0
2016-12-28 | 0 | 0 | 0 | 0 | -6.6845 | -6.6845 | 3510.1035 | 26255.5742 |  | 0
2016-12-29 | 0 | 0 | 0 | 0 | -6.6845 | -6.6845 | 3503.419 | 26205.5742 |  | 0
2016-12-30 | 0.034167 | 85.9387 | 3.6551 | 3.6551 | 75.5992 | 75.5992 | 3579.0182 | 26771.0558 |  | 0
2016-12-31 | 0 | 0 | 0 | 0 | -6.6845 | -6.6845 | 3572.3337 | 26721.0558 |  | 0
2017-01-01 | 0.0041667 | 10.4803 | 3.6551 | 3.6551 | 0.14075 | 0.14075 | 3572.4744 | 26722.1086 |  | 0
2017-01-02 | 0.005 | 12.5764 | 3.6551 | 3.6551 | 2.2368 | 2.2368 | 3574.7112 | 26738.84 |  | 0
2017-01-03 | 0 | 0 | 0 | 0 | -6.6845 | -6.6845 | 3568.0267 | 26688.8399 |  | 0
2017-01-04 | 0 | 0 | 0 | 0 | -6.6845 | -6.6845 | 3561.3422 | 26638.8399 |  | 0
2017-01-05 | 0 | 0 | 0 | 0 | -6.6845 | -6.6845 | 3554.6577 | 26588.8398 |  | 0
2017-01-06 | 0 | 0 | 0 | 0 | -6.6845 | -6.6845 | 3547.9732 | 26538.8398 |  | 0
2017-01-07 | 0 | 0 | 0 | 0 | -6.6845 | -6.6845 | 3541.2887 | 26488.8397 |  | 0
2017-01-08 | 0 | 0 | 0 | 0 | -6.6845 | -6.6845 | 3534.6042 | 26438.8396 |  | 0
2017-01-09 | 0 | 0 | 0 | 0 | -6.6845 | -6.6845 | 3527.9197 | 26388.8396 |  | 0
2017-01-10 | 0 | 0 | 0 | 0 | -6.6845 | -6.6845 | 3521.2352 | 26338.8395 |  | 0
2017-01-11 | 0 | 0 | 0 | 0 | -6.6845 | -6.6845 | 3514.5507 | 26288.8395 |  | 0
2017-01-12 | 0 | 0 | 0 | 0 | -6.6845 | -6.6845 | 3507.8662 | 26238.8394 |  | 0
2017-01-13 | 0 | 0 | 0 | 0 | -6.6845 | -6.6845 | 3501.1817 | 26188.8393 |  | 0
2017-01-14 | 0 | 0 | 0 | 0 | -6.6845 | -6.6845 | 3494.4972 | 26138.8393 |  | 0
2017-01-15 | 0.024167 | 60.7859 | 3.6551 | 3.6551 | 50.4464 | 50.4464 | 3544.9436 | 26516.178 |  | 0
2017-01-16 | 0 | 0 | 0 | 0 | -6.6845 | -6.6845 | 3538.2591 | 26466.1779 |  | 0
2017-01-17 | 0 | 0 | 0 | 0 | -6.6845 | -6.6845 | 3531.5746 | 26416.1779 |  | 0
2017-01-18 | 0 | 0 | 0 | 0 | -6.6845 | -6.6845 | 3524.8901 | 26366.1778 |  | 0
2017-01-19 | 0 | 0 | 0 | 0 | -6.6845 | -6.6845 | 3518.2056 | 26316.1778 |  | 0
2017-01-20 | 0 | 0 | 0 | 0 | -6.6845 | -6.6845 | 3511.5211 | 26266.1777 |  | 0
2017-01-21 | 0.013333 | 33.5371 | 3.6551 | 3.6551 | 23.1975 | 23.1975 | 3534.7186 | 26439.6949 |  | 0
2017-01-22 | 0.0041667 | 10.4803 | 3.6551 | 3.6551 | 0.14075 | 0.14075 | 3534.8593 | 26440.7477 |  | 0
2017-01-23 | 0 | 0 | 0 | 0 | -6.6845 | -6.6845 | 3528.1748 | 26390.7477 |  | 0
2017-01-24 | 0 | 0 | 0 | 0 | -6.6845 | -6.6845 | 3521.4903 | 26340.7476 |  | 0
2017-01-25 | 0 | 0 | 0 | 0 | -6.6845 | -6.6845 | 3514.8058 | 26290.7476 |  | 0
2017-01-26 | 0 | 0 | 0 | 0 | -6.6845 | -6.6845 | 3508.1213 | 26240.7475 |  | 0
2017-01-27 | 0 | 0 | 0 | 0 | -6.6845 | -6.6845 | 3501.4368 | 26190.7474 |  | 0
2017-01-28 | 0 | 0 | 0 | 0 | -6.6845 | -6.6845 | 3494.7523 | 26140.7474 |  | 0
2017-01-29 | 0 | 0 | 0 | 0 | -6.6845 | -6.6845 | 3488.0678 | 26090.7473 |  | 0
2017-01-30 | 0 | 0 | 0 | 0 | -6.6845 | -6.6845 | 3481.3833 | 26040.7473 |  | 0
2017-01-31 | 0 | 0 | 0 | 0 | -6.6845 | -6.6845 | 3474.6988 | 25990.7472 |  | 0
2017-02-01 | 0 | 0 | 0 | 0 | -6.6845 | -6.6845 | 3468.0143 | 25940.7471 |  | 0
2017-02-02 | 0 | 0 | 0 | 0 | -6.6845 | -6.6845 | 3461.3298 | 25890.7471 |  | 0
2017-02-03 | 0 | 0 | 0 | 0 | -6.6845 | -6.6845 | 3454.6453 | 25840.747 |  | 0
2017-02-04 | 0 | 0 | 0 | 0 | -6.6845 | -6.6845 | 3447.9608 | 25790.747 |  | 0
2017-02-05 | 0 | 0 | 0 | 0 | -6.6845 | -6.6845 | 3441.2763 | 25740.7469 |  | 0
2017-02-06 | 0 | 0 | 0 | 0 | -6.6845 | -6.6845 | 3434.5918 | 25690.7468 |  | 0
2017-02-07 | 0 | 0 | 0 | 0 | -6.6845 | -6.6845 | 3427.9073 | 25640.7468 |  | 0
2017-02-08 | 0 | 0 | 0 | 0 | -6.6845 | -6.6845 | 3421.2228 | 25590.7467 |  | 0
2017-02-09 | 0 | 0 | 0 | 0 | -6.6845 | -6.6845 | 3414.5383 | 25540.7467 |  | 0
2017-02-10 | 0 | 0 | 0 | 0 | -6.6845 | -6.6845 | 3407.8538 | 25490.7466 |  | 0
2017-02-11 | 0 | 0 | 0 | 0 | -6.6845 | -6.6845 | 3401.1693 | 25440.7465 |  | 0
2017-02-12 | 0 | 0 | 0 | 0 | -6.6845 | -6.6845 | 3394.4848 | 25390.7465 |  | 0
2017-02-13 | 0 | 0 | 0 | 0 | -6.6845 | -6.6845 | 3387.8003 | 25340.7464 |  | 0
2017-02-14 | 0 | 0 | 0 | 0 | -6.6845 | -6.6845 | 3381.1158 | 25290.7464 |  | 0
2017-02-15 | 0 | 0 | 0 | 0 | -6.6845 | -6.6845 | 3374.4313 | 25240.7463 |  | 0
2017-02-16 | 0 | 0 | 0 | 0 | -6.6845 | -6.6845 | 3367.7468 | 25190.7462 |  | 0
2017-02-17 | 0 | 0 | 0 | 0 | -6.6845 | -6.6845 | 3361.0623 | 25140.7462 |  | 0
2017-02-18 | 0 | 0 | 0 | 0 | -6.6845 | -6.6845 | 3354.3778 | 25090.7461 |  | 0
2017-02-19 | 0 | 0 | 0 | 0 | -6.6845 | -6.6845 | 3347.6933 | 25040.7461 |  | 0
2017-02-20 | 0 | 0 | 0 | 0 | -6.6845 | -6.6845 | 3341.0088 | 24990.746 |  | 0
2017-02-21 | 0 | 0 | 0 | 0 | -6.6845 | -6.6845 | 3334.3243 | 24940.7459 |  | 0
2017-02-22 | 0 | 0 | 0 | 0 | -6.6845 | -6.6845 | 3327.6398 | 24890.7459 |  | 0
2017-02-23 | 0 | 0 | 0 | 0 | -6.6845 | -6.6845 | 3320.9553 | 24840.7458 |  | 0
2017-02-24 | 0 | 0 | 0 | 0 | -6.6845 | -6.6845 | 3314.2708 | 24790.7458 |  | 0
2017-02-25 | 0 | 0 | 0 | 0 | -6.6845 | -6.6845 | 3307.5863 | 24740.7457 |  | 0
2017-02-26 | 0 | 0 | 0 | 0 | -6.6845 | -6.6845 | 3300.9018 | 24690.7456 |  | 0
2017-02-27 | 0 | 0 | 0 | 0 | -6.6845 | -6.6845 | 3294.2173 | 24640.7456 |  | 0
2017-02-28 | 0 | 0 | 0 | 0 | -6.6845 | -6.6845 | 3287.5328 | 24590.7455 |  | 0
2017-03-01 | 0 | 0 | 0 | 0 | -6.6845 | -6.6845 | 3280.8483 | 24540.7455 |  | 0
2017-03-02 | 0 | 0 | 0 | 0 | -6.6845 | -6.6845 | 3274.1638 | 24490.7454 |  | 0
2017-03-03 | 0 | 0 | 0 | 0 | -6.6845 | -6.6845 | 3267.4793 | 24440.7453 |  | 0
2017-03-04 | 0 | 0 | 0 | 0 | -6.6845 | -6.6845 | 3260.7948 | 24390.7453 |  | 0
2017-03-05 | 0 | 0 | 0 | 0 | -6.6845 | -6.6845 | 3254.1103 | 24340.7452 |  | 0
2017-03-06 | 0 | 0 | 0 | 0 | -6.6845 | -6.6845 | 3247.4258 | 24290.7452 |  | 0
2017-03-07 | 0 | 0 | 0 | 0 | -6.6845 | -6.6845 | 3240.7413 | 24240.7451 |  | 0
2017-03-08 | 0 | 0 | 0 | 0 | -6.6845 | -6.6845 | 3234.0568 | 24190.745 |  | 0
2017-03-09 | 0 | 0 | 0 | 0 | -6.6845 | -6.6845 | 3227.3723 | 24140.745 |  | 0
2017-03-10 | 0 | 0 | 0 | 0 | -6.6845 | -6.6845 | 3220.6878 | 24090.7449 |  | 0
2017-03-11 | 0 | 0 | 0 | 0 | -6.6845 | -6.6845 | 3214.0033 | 24040.7449 |  | 0
2017-03-12 | 0 | 0 | 0 | 0 | -6.6845 | -6.6845 | 3207.3188 | 23990.7448 |  | 0
2017-03-13 | 0 | 0 | 0 | 0 | -6.6845 | -6.6845 | 3200.6343 | 23940.7447 |  | 0
2017-03-14 | 0 | 0 | 0 | 0 | -6.6845 | -6.6845 | 3193.9498 | 23890.7447 |  | 0
2017-03-15 | 0 | 0 | 0 | 0 | -6.6845 | -6.6845 | 3187.2653 | 23840.7446 |  | 0
2017-03-16 | 0 | 0 | 0 | 0 | -6.6845 | -6.6845 | 3180.5808 | 23790.7446 |  | 0
2017-03-17 | 0 | 0 | 0 | 0 | -6.6845 | -6.6845 | 3173.8963 | 23740.7445 |  | 0
2017-03-18 | 0.0075 | 18.8646 | 3.6551 | 3.6551 | 8.525 | 8.525 | 3182.4213 | 23804.5116 |  | 0
2017-03-19 | 0 | 0 | 0 | 0 | -6.6845 | -6.6845 | 3175.7368 | 23754.5116 |  | 0
2017-03-20 | 0 | 0 | 0 | 0 | -6.6845 | -6.6845 | 3169.0523 | 23704.5115 |  | 0
2017-03-21 | 0 | 0 | 0 | 0 | -6.6845 | -6.6845 | 3162.3678 | 23654.5115 |  | 0
2017-03-22 | 0 | 0 | 0 | 0 | -6.6845 | -6.6845 | 3155.6833 | 23604.5114 |  | 0
2017-03-23 | 0 | 0 | 0 | 0 | -6.6845 | -6.6845 | 3148.9988 | 23554.5113 |  | 0
2017-03-24 | 0 | 0 | 0 | 0 | -6.6845 | -6.6845 | 3142.3143 | 23504.5113 |  | 0
2017-03-25 | 0 | 0 | 0 | 0 | -6.6845 | -6.6845 | 3135.6298 | 23454.5112 |  | 0
2017-03-26 | 0 | 0 | 0 | 0 | -6.6845 | -6.6845 | 3128.9453 | 23404.5112 |  | 0
2017-03-27 | 0 | 0 | 0 | 0 | -6.6845 | -6.6845 | 3122.2608 | 23354.5111 |  | 0
2017-03-28 | 0 | 0 | 0 | 0 | -6.6845 | -6.6845 | 3115.5763 | 23304.511 |  | 0
2017-03-29 | 0 | 0 | 0 | 0 | -6.6845 | -6.6845 | 3108.8918 | 23254.511 |  | 0
2017-03-30 | 0 | 0 | 0 | 0 | -6.6845 | -6.6845 | 3102.2073 | 23204.5109 |  | 0
2017-03-31 | 0 | 0 | 0 | 0 | -6.6845 | -6.6845 | 3095.5228 | 23154.5109 |  | 0
2017-04-01 | 0 | 0 | 0 | 0 | -6.6845 | -6.6845 | 3088.8383 | 23104.5108 |  | 0
2017-04-02 | 0.055 | 138.3404 | 3.6551 | 3.6551 | 128.0008 | 128.0008 | 3216.8392 | 24061.9569 |  | 0
2017-04-03 | 0 | 0 | 0 | 0 | -6.6845 | -6.6845 | 3210.1547 | 24011.9569 |  | 0
2017-04-04 | 0 | 0 | 0 | 0 | -6.6845 | -6.6845 | 3203.4702 | 23961.9568 |  | 0
2017-04-05 | 0 | 0 | 0 | 0 | -6.6845 | -6.6845 | 3196.7857 | 23911.9568 |  | 0
2017-04-06 | 0 | 0 | 0 | 0 | -6.6845 | -6.6845 | 3190.1012 | 23861.9567 |  | 0
2017-04-07 | 0 | 0 | 0 | 0 | -6.6845 | -6.6845 | 3183.4167 | 23811.9566 |  | 0
2017-04-08 | 0 | 0 | 0 | 0 | -6.6845 | -6.6845 | 3176.7322 | 23761.9566 |  | 0
2017-04-09 | 0 | 0 | 0 | 0 | -6.6845 | -6.6845 | 3170.0477 | 23711.9565 |  | 0
2017-04-10 | 0 | 0 | 0 | 0 | -6.6845 | -6.6845 | 3163.3632 | 23661.9565 |  | 0
2017-04-11 | 0 | 0 | 0 | 0 | -6.6845 | -6.6845 | 3156.6787 | 23611.9564 |  | 0
2017-04-12 | 0 | 0 | 0 | 0 | -6.6845 | -6.6845 | 3149.9942 | 23561.9563 |  | 0
2017-04-13 | 0.10833 | 272.4887 | 3.6551 | 3.6551 | 262.1491 | 262.1491 | 3412.1432 | 25522.8315 |  | 0
2017-04-14 | 0 | 0 | 0 | 0 | -6.6845 | -6.6845 | 3405.4587 | 25472.8314 |  | 0
2017-04-15 | 0 | 0 | 0 | 0 | -6.6845 | -6.6845 | 3398.7742 | 25422.8314 |  | 0
2017-04-16 | 0 | 0 | 0 | 0 | -6.6845 | -6.6845 | 3392.0897 | 25372.8313 |  | 0
2017-04-17 | 0.0033333 | 8.3843 | 3.6551 | 3.6551 | -1.9553 | -1.9553 | 3390.1344 | 25358.2056 |  | 0
2017-04-18 | 0 | 0 | 0 | 0 | -6.6845 | -6.6845 | 3383.4499 | 25308.2055 |  | 0
2017-04-19 | 0 | 0 | 0 | 0 | -6.6845 | -6.6845 | 3376.7654 | 25258.2055 |  | 0
2017-04-20 | 0 | 0 | 0 | 0 | -6.6845 | -6.6845 | 3370.0809 | 25208.2054 |  | 0
2017-04-21 | 0 | 0 | 0 | 0 | -6.6845 | -6.6845 | 3363.3964 | 25158.2053 |  | 0
2017-04-22 | 0 | 0 | 0 | 0 | -6.6845 | -6.6845 | 3356.7119 | 25108.2053 |  | 0
2017-04-23 | 0 | 0 | 0 | 0 | -6.6845 | -6.6845 | 3350.0274 | 25058.2052 |  | 0
2017-04-24 | 0 | 0 | 0 | 0 | -6.6845 | -6.6845 | 3343.3429 | 25008.2052 |  | 0
2017-04-25 | 0 | 0 | 0 | 0 | -6.6845 | -6.6845 | 3336.6584 | 24958.2051 |  | 0
2017-04-26 | 0 | 0 | 0 | 0 | -6.6845 | -6.6845 | 3329.9739 | 24908.205 |  | 0
2017-04-27 | 0 | 0 | 0 | 0 | -6.6845 | -6.6845 | 3323.2894 | 24858.205 |  | 0
2017-04-28 | 0 | 0 | 0 | 0 | -6.6845 | -6.6845 | 3316.6049 | 24808.2049 |  | 0
2017-04-29 | 0 | 0 | 0 | 0 | -6.6845 | -6.6845 | 3309.9204 | 24758.2049 |  | 0
2017-04-30 | 0 | 0 | 0 | 0 | -6.6845 | -6.6845 | 3303.2359 | 24708.2048 |  | 0
2017-05-01 | 0 | 0 | 0 | 0 | -6.6845 | -6.6845 | 3296.5514 | 24658.2047 |  | 0
2017-05-02 | 0 | 0 | 0 | 0 | -6.6845 | -6.6845 | 3289.8669 | 24608.2047 |  | 0
2017-05-03 | 0 | 0 | 0 | 0 | -6.6845 | -6.6845 | 3283.1824 | 24558.2046 |  | 0
2017-05-04 | 0 | 0 | 0 | 0 | -6.6845 | -6.6845 | 3276.4979 | 24508.2046 |  | 0
2017-05-05 | 0 | 0 | 0 | 0 | -6.6845 | -6.6845 | 3269.8134 | 24458.2045 |  | 0
2017-05-06 | 0 | 0 | 0 | 0 | -6.6845 | -6.6845 | 3263.1289 | 24408.2044 |  | 0
2017-05-07 | 0 | 0 | 0 | 0 | -6.6845 | -6.6845 | 3256.4444 | 24358.2044 |  | 0
2017-05-08 | 0 | 0 | 0 | 0 | -6.6845 | -6.6845 | 3249.7599 | 24308.2043 |  | 0
2017-05-09 | 0 | 0 | 0 | 0 | -6.6845 | -6.6845 | 3243.0754 | 24258.2043 |  | 0
2017-05-10 | 0 | 0 | 0 | 0 | -6.6845 | -6.6845 | 3236.3909 | 24208.2042 |  | 0
2017-05-11 | 0 | 0 | 0 | 0 | -6.6845 | -6.6845 | 3229.7064 | 24158.2041 |  | 0
2017-05-12 | 0 | 0 | 0 | 0 | -6.6845 | -6.6845 | 3223.0219 | 24108.2041 |  | 0
2017-05-13 | 0 | 0 | 0 | 0 | -6.6845 | -6.6845 | 3216.3374 | 24058.204 |  | 0
2017-05-14 | 0 | 0 | 0 | 0 | -6.6845 | -6.6845 | 3209.6529 | 24008.204 |  | 0
2017-05-15 | 0 | 0 | 0 | 0 | -6.6845 | -6.6845 | 3202.9684 | 23958.2039 |  | 0
2017-05-16 | 0 | 0 | 0 | 0 | -6.6845 | -6.6845 | 3196.2839 | 23908.2038 |  | 0
2017-05-17 | 0 | 0 | 0 | 0 | -6.6845 | -6.6845 | 3189.5994 | 23858.2038 |  | 0
2017-05-18 | 0 | 0 | 0 | 0 | -6.6845 | -6.6845 | 3182.9149 | 23808.2037 |  | 0
2017-05-19 | 0 | 0 | 0 | 0 | -6.6845 | -6.6845 | 3176.2304 | 23758.2037 |  | 0
2017-05-20 | 0 | 0 | 0 | 0 | -6.6845 | -6.6845 | 3169.5459 | 23708.2036 |  | 0
2017-05-21 | 0 | 0 | 0 | 0 | -6.6845 | -6.6845 | 3162.8614 | 23658.2035 |  | 0
2017-05-22 | 0 | 0 | 0 | 0 | -6.6845 | -6.6845 | 3156.1769 | 23608.2035 |  | 0
2017-05-23 | 0 | 0 | 0 | 0 | -6.6845 | -6.6845 | 3149.4924 | 23558.2034 |  | 0
2017-05-24 | 0 | 0 | 0 | 0 | -6.6845 | -6.6845 | 3142.8079 | 23508.2034 |  | 0
2017-05-25 | 0 | 0 | 0 | 0 | -6.6845 | -6.6845 | 3136.1234 | 23458.2033 |  | 0
2017-05-26 | 0 | 0 | 0 | 0 | -6.6845 | -6.6845 | 3129.4389 | 23408.2032 |  | 0
2017-05-27 | 0 | 0 | 0 | 0 | -6.6845 | -6.6845 | 3122.7544 | 23358.2032 |  | 0
2017-05-28 | 0 | 0 | 0 | 0 | -6.6845 | -6.6845 | 3116.0699 | 23308.2031 |  | 0
2017-05-29 | 0 | 0 | 0 | 0 | -6.6845 | -6.6845 | 3109.3854 | 23258.2031 |  | 0
2017-05-30 | 0.0083333 | 20.9607 | 3.6551 | 3.6551 | 10.6211 | 10.6211 | 3120.0065 | 23337.6488 |  | 0
2017-05-31 | 0.00083333 | 2.0961 | 3.6551 | 2.0961 | -6.6845 | -6.6845 | 3113.322 | 23287.6487 |  | 0
2017-06-01 | 0 | 0 | 0 | 0 | -6.6845 | -6.6845 | 3106.6375 | 23237.6487 |  | 0
2017-06-02 | 0.024167 | 60.7859 | 3.6551 | 3.6551 | 50.4464 | 50.4464 | 3157.0839 | 23614.9874 |  | 0
2017-06-03 | 0 | 0 | 0 | 0 | -6.6845 | -6.6845 | 3150.3994 | 23564.9873 |  | 0
2017-06-04 | 0 | 0 | 0 | 0 | -6.6845 | -6.6845 | 3143.7149 | 23514.9873 |  | 0
2017-06-05 | 0.00083333 | 2.0961 | 3.6551 | 2.0961 | -6.6845 | -6.6845 | 3137.0304 | 23464.9872 |  | 0
2017-06-06 | 0 | 0 | 0 | 0 | -6.6845 | -6.6845 | 3130.3459 | 23414.9871 |  | 0
2017-06-07 | 0 | 0 | 0 | 0 | -6.6845 | -6.6845 | 3123.6614 | 23364.9871 |  | 0
2017-06-08 | 0.0175 | 44.0174 | 3.6551 | 3.6551 | 33.6778 | 33.6778 | 3157.3392 | 23616.8972 |  | 0
2017-06-09 | 0 | 0 | 0 | 0 | -6.6845 | -6.6845 | 3150.6547 | 23566.8971 |  | 0
2017-06-10 | 0.0016667 | 4.1921 | 3.6551 | 3.6551 | -6.1474 | -6.1474 | 3144.5072 | 23520.9142 |  | 0
2017-06-11 | 0 | 0 | 0 | 0 | -6.6845 | -6.6845 | 3137.8227 | 23470.9142 |  | 0
2017-06-12 | 0 | 0 | 0 | 0 | -6.6845 | -6.6845 | 3131.1382 | 23420.9141 |  | 0
2017-06-13 | 0 | 0 | 0 | 0 | -6.6845 | -6.6845 | 3124.4537 | 23370.914 |  | 0
2017-06-14 | 0 | 0 | 0 | 0 | -6.6845 | -6.6845 | 3117.7692 | 23320.914 |  | 0
2017-06-15 | 0 | 0 | 0 | 0 | -6.6845 | -6.6845 | 3111.0847 | 23270.9139 |  | 0
2017-06-16 | 0 | 0 | 0 | 0 | -6.6845 | -6.6845 | 3104.4002 | 23220.9139 |  | 0
2017-06-17 | 0 | 0 | 0 | 0 | -6.6845 | -6.6845 | 3097.7157 | 23170.9138 |  | 0
2017-06-18 | 0 | 0 | 0 | 0 | -6.6845 | -6.6845 | 3091.0312 | 23120.9137 |  | 0
2017-06-19 | 0 | 0 | 0 | 0 | -6.6845 | -6.6845 | 3084.3467 | 23070.9137 |  | 0
2017-06-20 | 0 | 0 | 0 | 0 | -6.6845 | -6.6845 | 3077.6622 | 23020.9136 |  | 0
2017-06-21 | 0 | 0 | 0 | 0 | -6.6845 | -6.6845 | 3070.9777 | 22970.9136 |  | 0
2017-06-22 | 0 | 0 | 0 | 0 | -6.6845 | -6.6845 | 3064.2932 | 22920.9135 |  | 0
2017-06-23 | 0 | 0 | 0 | 0 | -6.6845 | -6.6845 | 3057.6087 | 22870.9134 |  | 0
2017-06-24 | 0.0016667 | 4.1921 | 3.6551 | 3.6551 | -6.1474 | -6.1474 | 3051.4613 | 22824.9305 |  | 0
2017-06-25 | 0 | 0 | 0 | 0 | -6.6845 | -6.6845 | 3044.7768 | 22774.9305 |  | 0
2017-06-26 | 0 | 0 | 0 | 0 | -6.6845 | -6.6845 | 3038.0923 | 22724.9304 |  | 0
2017-06-27 | 0 | 0 | 0 | 0 | -6.6845 | -6.6845 | 3031.4078 | 22674.9304 |  | 0
2017-06-28 | 0 | 0 | 0 | 0 | -6.6845 | -6.6845 | 3024.7233 | 22624.9303 |  | 0
2017-06-29 | 0 | 0 | 0 | 0 | -6.6845 | -6.6845 | 3018.0388 | 22574.9302 |  | 0
2017-06-30 | 0 | 0 | 0 | 0 | -6.6845 | -6.6845 | 3011.3543 | 22524.9302 |  | 0
2017-07-01 | 0 | 0 | 0 | 0 | -6.6845 | -6.6845 | 3004.6698 | 22474.9301 |  | 0
2017-07-02 | 0 | 0 | 0 | 0 | -6.6845 | -6.6845 | 2997.9853 | 22424.9301 |  | 0
2017-07-03 | 0 | 0 | 0 | 0 | -6.6845 | -6.6845 | 2991.3008 | 22374.93 |  | 0
2017-07-04 | 0.0225 | 56.5938 | 3.6551 | 3.6551 | 46.2542 | 46.2542 | 3037.555 | 22720.9116 |  | 0
2017-07-05 | 0 | 0 | 0 | 0 | -6.6845 | -6.6845 | 3030.8705 | 22670.9115 |  | 0
2017-07-06 | 0.00083333 | 2.0961 | 3.6551 | 2.0961 | -6.6845 | -6.6845 | 3024.186 | 22620.9114 |  | 0
2017-07-07 | 0.0175 | 44.0174 | 3.6551 | 3.6551 | 33.6778 | 33.6778 | 3057.8638 | 22872.8215 |  | 0
2017-07-08 | 0.00083333 | 2.0961 | 3.6551 | 2.0961 | -6.6845 | -6.6845 | 3051.1793 | 22822.8215 |  | 0
2017-07-09 | 0 | 0 | 0 | 0 | -6.6845 | -6.6845 | 3044.4948 | 22772.8214 |  | 0
2017-07-10 | 0 | 0 | 0 | 0 | -6.6845 | -6.6845 | 3037.8103 | 22722.8213 |  | 0
2017-07-11 | 0 | 0 | 0 | 0 | -6.6845 | -6.6845 | 3031.1258 | 22672.8213 |  | 0
2017-07-12 | 0 | 0 | 0 | 0 | -6.6845 | -6.6845 | 3024.4413 | 22622.8212 |  | 0
2017-07-13 | 0.0041667 | 10.4803 | 3.6551 | 3.6551 | 0.14075 | 0.14075 | 3024.5821 | 22623.8741 |  | 0
2017-07-14 | 0.080833 | 203.3185 | 3.6551 | 3.6551 | 192.9789 | 192.9789 | 3217.561 | 24067.3561 |  | 0
2017-07-15 | 0.063333 | 159.3011 | 3.6551 | 3.6551 | 148.9615 | 148.9615 | 3366.5225 | 25181.588 |  | 0
2017-07-16 | 0.00083333 | 2.0961 | 3.6551 | 2.0961 | -6.6845 | -6.6845 | 3359.838 | 25131.588 |  | 0
2017-07-17 | 0.0075 | 18.8646 | 3.6551 | 3.6551 | 8.525 | 8.525 | 3368.363 | 25195.3551 |  | 0
2017-07-18 | 0.0033333 | 8.3843 | 3.6551 | 3.6551 | -1.9553 | -1.9553 | 3366.4077 | 25180.7294 |  | 0
2017-07-19 | 0.034167 | 85.9387 | 3.6551 | 3.6551 | 75.5992 | 75.5992 | 3442.0068 | 25746.2111 |  | 0
2017-07-20 | 0 | 0 | 0 | 0 | -6.6845 | -6.6845 | 3435.3223 | 25696.211 |  | 0
2017-07-21 | 0 | 0 | 0 | 0 | -6.6845 | -6.6845 | 3428.6378 | 25646.2109 |  | 0
2017-07-22 | 0.015 | 37.7292 | 3.6551 | 3.6551 | 27.3896 | 27.3896 | 3456.0274 | 25851.0853 |  | 0
2017-07-23 | 0.0083333 | 20.9607 | 3.6551 | 3.6551 | 10.6211 | 10.6211 | 3466.6485 | 25930.531 |  | 0
2017-07-24 | 0.0083333 | 20.9607 | 3.6551 | 3.6551 | 10.6211 | 10.6211 | 3477.2696 | 26009.9767 |  | 0
2017-07-25 | 0.0016667 | 4.1921 | 3.6551 | 3.6551 | -6.1474 | -6.1474 | 3471.1222 | 25963.9938 |  | 0
2017-07-26 | 0 | 0 | 0 | 0 | -6.6845 | -6.6845 | 3464.4377 | 25913.9938 |  | 0
2017-07-27 | 0 | 0 | 0 | 0 | -6.6845 | -6.6845 | 3457.7532 | 25863.9937 |  | 0
2017-07-28 | 0 | 0 | 0 | 0 | -6.6845 | -6.6845 | 3451.0687 | 25813.9937 |  | 0
2017-07-29 | 0 | 0 | 0 | 0 | -6.6845 | -6.6845 | 3444.3842 | 25763.9936 |  | 0
2017-07-30 | 0.010833 | 27.2489 | 3.6551 | 3.6551 | 16.9093 | 16.9093 | 3461.2935 | 25890.4751 |  | 0
2017-07-31 | 0 | 0 | 0 | 0 | -6.6845 | -6.6845 | 3454.609 | 25840.475 |  | 0
2017-08-01 | 0.00083333 | 2.0961 | 3.6551 | 2.0961 | -6.6845 | -6.6845 | 3447.9245 | 25790.4749 |  | 0
2017-08-02 | 0.0025 | 6.2882 | 3.6551 | 3.6551 | -4.0514 | -4.0514 | 3443.8731 | 25760.1706 |  | 0
2017-08-03 | 0 | 0 | 0 | 0 | -6.6845 | -6.6845 | 3437.1886 | 25710.1706 |  | 0
2017-08-04 | 0 | 0 | 0 | 0 | -6.6845 | -6.6845 | 3430.5041 | 25660.1705 |  | 0
2017-08-05 | 0 | 0 | 0 | 0 | -6.6845 | -6.6845 | 3423.8196 | 25610.1704 |  | 0
2017-08-06 | 0.0025 | 6.2882 | 3.6551 | 3.6551 | -4.0514 | -4.0514 | 3419.7682 | 25579.8661 |  | 0
2017-08-07 | 0.005 | 12.5764 | 3.6551 | 3.6551 | 2.2368 | 2.2368 | 3422.005 | 25596.5975 |  | 0
2017-08-08 | 0 | 0 | 0 | 0 | -6.6845 | -6.6845 | 3415.3205 | 25546.5975 |  | 0
2017-08-09 | 0 | 0 | 0 | 0 | -6.6845 | -6.6845 | 3408.636 | 25496.5974 |  | 0
2017-08-10 | 0 | 0 | 0 | 0 | -6.6845 | -6.6845 | 3401.9515 | 25446.5974 |  | 0
2017-08-11 | 0 | 0 | 0 | 0 | -6.6845 | -6.6845 | 3395.267 | 25396.5973 |  | 0
2017-08-12 | 0.04 | 100.6112 | 3.6551 | 3.6551 | 90.2716 | 90.2716 | 3485.5386 | 26071.829 |  | 0
2017-08-13 | 0.04 | 100.6112 | 3.6551 | 3.6551 | 90.2716 | 90.2716 | 3575.8103 | 26747.0607 |  | 0
2017-08-14 | 0.0016667 | 4.1921 | 3.6551 | 3.6551 | -6.1474 | -6.1474 | 3569.6628 | 26701.0778 |  | 0
2017-08-15 | 0 | 0 | 0 | 0 | -6.6845 | -6.6845 | 3562.9783 | 26651.0778 |  | 0
2017-08-16 | 0.0091667 | 23.0567 | 3.6551 | 3.6551 | 12.7172 | 12.7172 | 3575.6955 | 26746.2021 |  | 0
2017-08-17 | 0 | 0 | 0 | 0 | -6.6845 | -6.6845 | 3569.011 | 26696.202 |  | 0
2017-08-18 | 0 | 0 | 0 | 0 | -6.6845 | -6.6845 | 3562.3265 | 26646.2019 |  | 0
2017-08-19 | 0 | 0 | 0 | 0 | -6.6845 | -6.6845 | 3555.642 | 26596.2019 |  | 0
2017-08-20 | 0.00083333 | 2.0961 | 3.6551 | 2.0961 | -6.6845 | -6.6845 | 3548.9575 | 26546.2018 |  | 0
2017-08-21 | 0.043333 | 108.9955 | 3.6551 | 3.6551 | 98.6559 | 98.6559 | 3647.6133 | 27284.1479 |  | 0
2017-08-22 | 0 | 0 | 0 | 0 | -6.6845 | -6.6845 | 3640.9288 | 27234.1478 |  | 0
2017-08-23 | 0 | 0 | 0 | 0 | -6.6845 | -6.6845 | 3634.2443 | 27184.1477 |  | 0
2017-08-24 | 0.015833 | 39.8253 | 3.6551 | 3.6551 | 29.4857 | 29.4857 | 3663.73 | 27404.7007 |  | 0
2017-08-25 | 0.0016667 | 4.1921 | 3.6551 | 3.6551 | -6.1474 | -6.1474 | 3657.5826 | 27358.7178 |  | 0
2017-08-26 | 0 | 0 | 0 | 0 | -6.6845 | -6.6845 | 3650.8981 | 27308.7177 |  | 0
2017-08-27 | 0 | 0 | 0 | 0 | -6.6845 | -6.6845 | 3644.2136 | 27258.7176 |  | 0
2017-08-28 | 0 | 0 | 0 | 0 | -6.6845 | -6.6845 | 3637.5291 | 27208.7176 |  | 0
2017-08-29 | 0 | 0 | 0 | 0 | -6.6845 | -6.6845 | 3630.8446 | 27158.7175 |  | 0
2017-08-30 | 0 | 0 | 0 | 0 | -6.6845 | -6.6845 | 3624.1601 | 27108.7175 |  | 0
2017-08-31 | 0 | 0 | 0 | 0 | -6.6845 | -6.6845 | 3617.4756 | 27058.7174 |  | 0
2017-09-01 | 0 | 0 | 0 | 0 | -6.6845 | -6.6845 | 3610.7911 | 27008.7173 |  | 0
2017-09-02 | 0 | 0 | 0 | 0 | -6.6845 | -6.6845 | 3604.1066 | 26958.7173 |  | 0
2017-09-03 | 0 | 0 | 0 | 0 | -6.6845 | -6.6845 | 3597.4221 | 26908.7172 |  | 0
2017-09-04 | 0 | 0 | 0 | 0 | -6.6845 | -6.6845 | 3590.7376 | 26858.7172 |  | 0
2017-09-05 | 0 | 0 | 0 | 0 | -6.6845 | -6.6845 | 3584.0531 | 26808.7171 |  | 0
2017-09-06 | 0 | 0 | 0 | 0 | -6.6845 | -6.6845 | 3577.3686 | 26758.717 |  | 0
2017-09-07 | 0 | 0 | 0 | 0 | -6.6845 | -6.6845 | 3570.6841 | 26708.717 |  | 0
2017-09-08 | 0 | 0 | 0 | 0 | -6.6845 | -6.6845 | 3563.9996 | 26658.7169 |  | 0
2017-09-09 | 0 | 0 | 0 | 0 | -6.6845 | -6.6845 | 3557.3151 | 26608.7169 |  | 0
2017-09-10 | 0 | 0 | 0 | 0 | -6.6845 | -6.6845 | 3550.6306 | 26558.7168 |  | 0
2017-09-11 | 0 | 0 | 0 | 0 | -6.6845 | -6.6845 | 3543.9461 | 26508.7167 |  | 0
2017-09-12 | 0 | 0 | 0 | 0 | -6.6845 | -6.6845 | 3537.2616 | 26458.7167 |  | 0
2017-09-13 | 0 | 0 | 0 | 0 | -6.6845 | -6.6845 | 3530.5771 | 26408.7166 |  | 0
2017-09-14 | 0 | 0 | 0 | 0 | -6.6845 | -6.6845 | 3523.8926 | 26358.7166 |  | 0
2017-09-15 | 0 | 0 | 0 | 0 | -6.6845 | -6.6845 | 3517.2081 | 26308.7165 |  | 0
2017-09-16 | 0.031667 | 79.6505 | 3.6551 | 3.6551 | 69.311 | 69.311 | 3586.519 | 26827.1624 |  | 0
2017-09-17 | 0 | 0 | 0 | 0 | -6.6845 | -6.6845 | 3579.8345 | 26777.1624 |  | 0
2017-09-18 | 0 | 0 | 0 | 0 | -6.6845 | -6.6845 | 3573.15 | 26727.1623 |  | 0
2017-09-19 | 0 | 0 | 0 | 0 | -6.6845 | -6.6845 | 3566.4655 | 26677.1623 |  | 0
2017-09-20 | 0 | 0 | 0 | 0 | -6.6845 | -6.6845 | 3559.781 | 26627.1622 |  | 0
2017-09-21 | 0 | 0 | 0 | 0 | -6.6845 | -6.6845 | 3553.0965 | 26577.1621 |  | 0
2017-09-22 | 0 | 0 | 0 | 0 | -6.6845 | -6.6845 | 3546.412 | 26527.1621 |  | 0
2017-09-23 | 0 | 0 | 0 | 0 | -6.6845 | -6.6845 | 3539.7275 | 26477.162 |  | 0
2017-09-24 | 0.083333 | 209.6067 | 3.6551 | 3.6551 | 199.2671 | 199.2671 | 3738.9946 | 27967.6798 |  | 0
2017-09-25 | 0 | 0 | 0 | 0 | -6.6845 | -6.6845 | 3732.3101 | 27917.6798 |  | 0
2017-09-26 | 0.081667 | 205.4145 | 3.6551 | 3.6551 | 195.075 | 195.075 | 3927.3851 | 29376.8404 |  | 0
2017-09-27 | 0.0066667 | 16.7685 | 3.6551 | 3.6551 | 6.429 | 6.429 | 3933.814 | 29424.929 |  | 0
2017-09-28 | 0 | 0 | 0 | 0 | -6.6845 | -6.6845 | 3927.1295 | 29374.9289 |  | 0
2017-09-29 | 0.005 | 12.5764 | 3.6551 | 3.6551 | 2.2368 | 2.2368 | 3929.3664 | 29391.6603 |  | 0
2017-09-30 | 0.020833 | 52.4017 | 3.6551 | 3.6551 | 42.0621 | 42.0621 | 3971.4284 | 29706.2847 |  | 0
2017-10-01 | 0.00083333 | 2.0961 | 3.6551 | 2.0961 | -6.6845 | -6.6845 | 3964.7439 | 29656.2847 |  | 0
2017-10-02 | 0 | 0 | 0 | 0 | -6.6845 | -6.6845 | 3958.0594 | 29606.2846 |  | 0
2017-10-03 | 0.0041667 | 10.4803 | 3.6551 | 3.6551 | 0.14075 | 0.14075 | 3958.2002 | 29607.3375 |  | 0
2017-10-04 | 0.034167 | 85.9387 | 3.6551 | 3.6551 | 75.5992 | 75.5992 | 4003.7455 | 29948.0163 |  | 23.3693
2017-10-05 | 0 | 0 | 0 | 0 | -6.6845 | -6.6845 | 3997.061 | 29898.0163 |  | 0
2017-10-06 | 0 | 0 | 0 | 0 | -6.6845 | -6.6845 | 3990.3765 | 29848.0162 |  | 0
2017-10-07 | 0 | 0 | 0 | 0 | -6.6845 | -6.6845 | 3983.692 | 29798.0162 |  | 0
2017-10-08 | 0 | 0 | 0 | 0 | -6.6845 | -6.6845 | 3977.0075 | 29748.0161 |  | 0
2017-10-09 | 0 | 0 | 0 | 0 | -6.6845 | -6.6845 | 3970.323 | 29698.016 |  | 0
2017-10-10 | 0 | 0 | 0 | 0 | -6.6845 | -6.6845 | 3963.6385 | 29648.016 |  | 0
2017-10-11 | 0 | 0 | 0 | 0 | -6.6845 | -6.6845 | 3956.954 | 29598.0159 |  | 0
2017-10-12 | 0 | 0 | 0 | 0 | -6.6845 | -6.6845 | 3950.2695 | 29548.0159 |  | 0
2017-10-13 | 0 | 0 | 0 | 0 | -6.6845 | -6.6845 | 3943.585 | 29498.0158 |  | 0
2017-10-14 | 0 | 0 | 0 | 0 | -6.6845 | -6.6845 | 3936.9005 | 29448.0157 |  | 0
2017-10-15 | 0 | 0 | 0 | 0 | -6.6845 | -6.6845 | 3930.216 | 29398.0157 |  | 0
2017-10-16 | 0 | 0 | 0 | 0 | -6.6845 | -6.6845 | 3923.5315 | 29348.0156 |  | 0
2017-10-17 | 0 | 0 | 0 | 0 | -6.6845 | -6.6845 | 3916.847 | 29298.0156 |  | 0
2017-10-18 | 0 | 0 | 0 | 0 | -6.6845 | -6.6845 | 3910.1625 | 29248.0155 |  | 0
2017-10-19 | 0 | 0 | 0 | 0 | -6.6845 | -6.6845 | 3903.478 | 29198.0154 |  | 0
2017-10-20 | 0.0041667 | 10.4803 | 3.6551 | 3.6551 | 0.14075 | 0.14075 | 3903.6188 | 29199.0683 |  | 0
2017-10-21 | 0 | 0 | 0 | 0 | -6.6845 | -6.6845 | 3896.9343 | 29149.0682 |  | 0
2017-10-22 | 0 | 0 | 0 | 0 | -6.6845 | -6.6845 | 3890.2498 | 29099.0682 |  | 0
2017-10-23 | 0 | 0 | 0 | 0 | -6.6845 | -6.6845 | 3883.5653 | 29049.0681 |  | 0
2017-10-24 | 0 | 0 | 0 | 0 | -6.6845 | -6.6845 | 3876.8808 | 28999.068 |  | 0
2017-10-25 | 0 | 0 | 0 | 0 | -6.6845 | -6.6845 | 3870.1963 | 28949.068 |  | 0
2017-10-26 | 0 | 0 | 0 | 0 | -6.6845 | -6.6845 | 3863.5118 | 28899.0679 |  | 0
2017-10-27 | 0 | 0 | 0 | 0 | -6.6845 | -6.6845 | 3856.8273 | 28849.0679 |  | 0
2017-10-28 | 0 | 0 | 0 | 0 | -6.6845 | -6.6845 | 3850.1428 | 28799.0678 |  | 0
2017-10-29 | 0 | 0 | 0 | 0 | -6.6845 | -6.6845 | 3843.4583 | 28749.0677 |  | 0
2017-10-30 | 0 | 0 | 0 | 0 | -6.6845 | -6.6845 | 3836.7738 | 28699.0677 |  | 0
2017-10-31 | 0.0016667 | 4.1921 | 3.6551 | 3.6551 | -6.1474 | -6.1474 | 3830.6263 | 28653.0848 |  | 0
2017-11-01 | 0 | 0 | 0 | 0 | -6.6845 | -6.6845 | 3823.9418 | 28603.0847 |  | 0
2017-11-02 | 0 | 0 | 0 | 0 | -6.6845 | -6.6845 | 3817.2573 | 28553.0847 |  | 0
2017-11-03 | 0 | 0 | 0 | 0 | -6.6845 | -6.6845 | 3810.5728 | 28503.0846 |  | 0
2017-11-04 | 0 | 0 | 0 | 0 | -6.6845 | -6.6845 | 3803.8883 | 28453.0845 |  | 0
2017-11-05 | 0 | 0 | 0 | 0 | -6.6845 | -6.6845 | 3797.2038 | 28403.0845 |  | 0
2017-11-06 | 0 | 0 | 0 | 0 | -6.6845 | -6.6845 | 3790.5193 | 28353.0844 |  | 0
2017-11-07 | 0 | 0 | 0 | 0 | -6.6845 | -6.6845 | 3783.8348 | 28303.0844 |  | 0
2017-11-08 | 0.011667 | 29.3449 | 3.6551 | 3.6551 | 19.0054 | 19.0054 | 3802.8402 | 28445.2444 |  | 0
2017-11-09 | 0 | 0 | 0 | 0 | -6.6845 | -6.6845 | 3796.1557 | 28395.2443 |  | 0
2017-11-10 | 0.00083333 | 2.0961 | 3.6551 | 2.0961 | -6.6845 | -6.6845 | 3789.4712 | 28345.2443 |  | 0
2017-11-11 | 0 | 0 | 0 | 0 | -6.6845 | -6.6845 | 3782.7867 | 28295.2442 |  | 0
2017-11-12 | 0 | 0 | 0 | 0 | -6.6845 | -6.6845 | 3776.1022 | 28245.2442 |  | 0
2017-11-13 | 0 | 0 | 0 | 0 | -6.6845 | -6.6845 | 3769.4177 | 28195.2441 |  | 0
2017-11-14 | 0 | 0 | 0 | 0 | -6.6845 | -6.6845 | 3762.7332 | 28145.244 |  | 0
2017-11-15 | 0 | 0 | 0 | 0 | -6.6845 | -6.6845 | 3756.0487 | 28095.244 |  | 0
2017-11-16 | 0 | 0 | 0 | 0 | -6.6845 | -6.6845 | 3749.3642 | 28045.2439 |  | 0
2017-11-17 | 0 | 0 | 0 | 0 | -6.6845 | -6.6845 | 3742.6797 | 27995.2439 |  | 0
2017-11-18 | 0 | 0 | 0 | 0 | -6.6845 | -6.6845 | 3735.9952 | 27945.2438 |  | 0
2017-11-19 | 0 | 0 | 0 | 0 | -6.6845 | -6.6845 | 3729.3107 | 27895.2437 |  | 0
2017-11-20 | 0 | 0 | 0 | 0 | -6.6845 | -6.6845 | 3722.6262 | 27845.2437 |  | 0
2017-11-21 | 0 | 0 | 0 | 0 | -6.6845 | -6.6845 | 3715.9417 | 27795.2436 |  | 0
2017-11-22 | 0 | 0 | 0 | 0 | -6.6845 | -6.6845 | 3709.2572 | 27745.2436 |  | 0
2017-11-23 | 0 | 0 | 0 | 0 | -6.6845 | -6.6845 | 3702.5727 | 27695.2435 |  | 0
2017-11-24 | 0 | 0 | 0 | 0 | -6.6845 | -6.6845 | 3695.8882 | 27645.2434 |  | 0
2017-11-25 | 0 | 0 | 0 | 0 | -6.6845 | -6.6845 | 3689.2037 | 27595.2434 |  | 0
2017-11-26 | 0 | 0 | 0 | 0 | -6.6845 | -6.6845 | 3682.5192 | 27545.2433 |  | 0
2017-11-27 | 0 | 0 | 0 | 0 | -6.6845 | -6.6845 | 3675.8347 | 27495.2433 |  | 0
2017-11-28 | 0 | 0 | 0 | 0 | -6.6845 | -6.6845 | 3669.1502 | 27445.2432 |  | 0
2017-11-29 | 0 | 0 | 0 | 0 | -6.6845 | -6.6845 | 3662.4657 | 27395.2431 |  | 0
2017-11-30 | 0 | 0 | 0 | 0 | -6.6845 | -6.6845 | 3655.7812 | 27345.2431 |  | 0
2017-12-01 | 0 | 0 | 0 | 0 | -6.6845 | -6.6845 | 3649.0967 | 27295.243 |  | 0
2017-12-02 | 0 | 0 | 0 | 0 | -6.6845 | -6.6845 | 3642.4122 | 27245.243 |  | 0
2017-12-03 | 0 | 0 | 0 | 0 | -6.6845 | -6.6845 | 3635.7277 | 27195.2429 |  | 0
2017-12-04 | 0 | 0 | 0 | 0 | -6.6845 | -6.6845 | 3629.0432 | 27145.2428 |  | 0
2017-12-05 | 0 | 0 | 0 | 0 | -6.6845 | -6.6845 | 3622.3587 | 27095.2428 |  | 0
2017-12-06 | 0.031667 | 79.6505 | 3.6551 | 3.6551 | 69.311 | 69.311 | 3691.6696 | 27613.6887 |  | 0
2017-12-07 | 0.0041667 | 10.4803 | 3.6551 | 3.6551 | 0.14075 | 0.14075 | 3691.8104 | 27614.7415 |  | 0
2017-12-08 | 0.016667 | 41.9213 | 3.6551 | 3.6551 | 31.5818 | 31.5818 | 3723.3921 | 27850.973 |  | 0
2017-12-09 | 0 | 0 | 0 | 0 | -6.6845 | -6.6845 | 3716.7076 | 27800.973 |  | 0
2017-12-10 | 0 | 0 | 0 | 0 | -6.6845 | -6.6845 | 3710.0231 | 27750.9729 |  | 0
2017-12-11 | 0 | 0 | 0 | 0 | -6.6845 | -6.6845 | 3703.3386 | 27700.9729 |  | 0
2017-12-12 | 0 | 0 | 0 | 0 | -6.6845 | -6.6845 | 3696.6541 | 27650.9728 |  | 0
2017-12-13 | 0 | 0 | 0 | 0 | -6.6845 | -6.6845 | 3689.9696 | 27600.9727 |  | 0
2017-12-14 | 0 | 0 | 0 | 0 | -6.6845 | -6.6845 | 3683.2851 | 27550.9727 |  | 0
2017-12-15 | 0 | 0 | 0 | 0 | -6.6845 | -6.6845 | 3676.6006 | 27500.9726 |  | 0
2017-12-16 | 0 | 0 | 0 | 0 | -6.6845 | -6.6845 | 3669.9161 | 27450.9726 |  | 0
2017-12-17 | 0 | 0 | 0 | 0 | -6.6845 | -6.6845 | 3663.2316 | 27400.9725 |  | 0
2017-12-18 | 0 | 0 | 0 | 0 | -6.6845 | -6.6845 | 3656.5471 | 27350.9724 |  | 0
2017-12-19 | 0 | 0 | 0 | 0 | -6.6845 | -6.6845 | 3649.8626 | 27300.9724 |  | 0
2017-12-20 | 0 | 0 | 0 | 0 | -6.6845 | -6.6845 | 3643.1781 | 27250.9723 |  | 0
2017-12-21 | 0 | 0 | 0 | 0 | -6.6845 | -6.6845 | 3636.4936 | 27200.9723 |  | 0
2017-12-22 | 0 | 0 | 0 | 0 | -6.6845 | -6.6845 | 3629.8091 | 27150.9722 |  | 0
2017-12-23 | 0 | 0 | 0 | 0 | -6.6845 | -6.6845 | 3623.1246 | 27100.9721 |  | 0
2017-12-24 | 0 | 0 | 0 | 0 | -6.6845 | -6.6845 | 3616.4401 | 27050.9721 |  | 0
2017-12-25 | 0 | 0 | 0 | 0 | -6.6845 | -6.6845 | 3609.7556 | 27000.972 |  | 0
2017-12-26 | 0 | 0 | 0 | 0 | -6.6845 | -6.6845 | 3603.0711 | 26950.972 |  | 0
2017-12-27 | 0 | 0 | 0 | 0 | -6.6845 | -6.6845 | 3596.3866 | 26900.9719 |  | 0
2017-12-28 | 0 | 0 | 0 | 0 | -6.6845 | -6.6845 | 3589.7021 | 26850.9718 |  | 0
2017-12-29 | 0 | 0 | 0 | 0 | -6.6845 | -6.6845 | 3583.0176 | 26800.9718 |  | 0
2017-12-30 | 0 | 0 | 0 | 0 | -6.6845 | -6.6845 | 3576.3331 | 26750.9717 |  | 0
2017-12-31 | 0 | 0 | 0 | 0 | -6.6845 | -6.6845 | 3569.6486 | 26700.9717 |  | 0
2018-01-01 | 0 | 0 | 0 | 0 | -6.6845 | -6.6845 | 3562.9641 | 26650.9716 |  | 0
2018-01-02 | 0 | 0 | 0 | 0 | -6.6845 | -6.6845 | 3556.2796 | 26600.9715 |  | 0
2018-01-03 | 0 | 0 | 0 | 0 | -6.6845 | -6.6845 | 3549.5951 | 26550.9715 |  | 0
2018-01-04 | 0 | 0 | 0 | 0 | -6.6845 | -6.6845 | 3542.9106 | 26500.9714 |  | 0
2018-01-05 | 0 | 0 | 0 | 0 | -6.6845 | -6.6845 | 3536.2261 | 26450.9714 |  | 0
2018-01-06 | 0 | 0 | 0 | 0 | -6.6845 | -6.6845 | 3529.5416 | 26400.9713 |  | 0
2018-01-07 | 0 | 0 | 0 | 0 | -6.6845 | -6.6845 | 3522.8571 | 26350.9712 |  | 0
2018-01-08 | 0 | 0 | 0 | 0 | -6.6845 | -6.6845 | 3516.1726 | 26300.9712 |  | 0
2018-01-09 | 0 | 0 | 0 | 0 | -6.6845 | -6.6845 | 3509.4881 | 26250.9711 |  | 0
2018-01-10 | 0 | 0 | 0 | 0 | -6.6845 | -6.6845 | 3502.8036 | 26200.9711 |  | 0
2018-01-11 | 0.0016667 | 4.1921 | 3.6551 | 3.6551 | -6.1474 | -6.1474 | 3496.6562 | 26154.9882 |  | 0
2018-01-12 | 0 | 0 | 0 | 0 | -6.6845 | -6.6845 | 3489.9717 | 26104.9881 |  | 0
2018-01-13 | 0 | 0 | 0 | 0 | -6.6845 | -6.6845 | 3483.2872 | 26054.988 |  | 0
2018-01-14 | 0 | 0 | 0 | 0 | -6.6845 | -6.6845 | 3476.6027 | 26004.988 |  | 0
2018-01-15 | 0 | 0 | 0 | 0 | -6.6845 | -6.6845 | 3469.9182 | 25954.9879 |  | 0
2018-01-16 | 0 | 0 | 0 | 0 | -6.6845 | -6.6845 | 3463.2337 | 25904.9879 |  | 0
2018-01-17 | 0 | 0 | 0 | 0 | -6.6845 | -6.6845 | 3456.5492 | 25854.9878 |  | 0
2018-01-18 | 0 | 0 | 0 | 0 | -6.6845 | -6.6845 | 3449.8647 | 25804.9877 |  | 0
2018-01-19 | 0 | 0 | 0 | 0 | -6.6845 | -6.6845 | 3443.1802 | 25754.9877 |  | 0
2018-01-20 | 0 | 0 | 0 | 0 | -6.6845 | -6.6845 | 3436.4957 | 25704.9876 |  | 0
2018-01-21 | 0 | 0 | 0 | 0 | -6.6845 | -6.6845 | 3429.8112 | 25654.9876 |  | 0
2018-01-22 | 0 | 0 | 0 | 0 | -6.6845 | -6.6845 | 3423.1267 | 25604.9875 |  | 0
2018-01-23 | 0 | 0 | 0 | 0 | -6.6845 | -6.6845 | 3416.4422 | 25554.9874 |  | 0
2018-01-24 | 0 | 0 | 0 | 0 | -6.6845 | -6.6845 | 3409.7577 | 25504.9874 |  | 0
2018-01-25 | 0 | 0 | 0 | 0 | -6.6845 | -6.6845 | 3403.0732 | 25454.9873 |  | 0
2018-01-26 | 0 | 0 | 0 | 0 | -6.6845 | -6.6845 | 3396.3887 | 25404.9873 |  | 0
2018-01-27 | 0 | 0 | 0 | 0 | -6.6845 | -6.6845 | 3389.7042 | 25354.9872 |  | 0
2018-01-28 | 0 | 0 | 0 | 0 | -6.6845 | -6.6845 | 3383.0197 | 25304.9871 |  | 0
2018-01-29 | 0 | 0 | 0 | 0 | -6.6845 | -6.6845 | 3376.3352 | 25254.9871 |  | 0
2018-01-30 | 0 | 0 | 0 | 0 | -6.6845 | -6.6845 | 3369.6507 | 25204.987 |  | 0
2018-01-31 | 0 | 0 | 0 | 0 | -6.6845 | -6.6845 | 3362.9662 | 25154.987 |  | 0
2018-02-01 | 0 | 0 | 0 | 0 | -6.6845 | -6.6845 | 3356.2817 | 25104.9869 |  | 0
2018-02-02 | 0 | 0 | 0 | 0 | -6.6845 | -6.6845 | 3349.5972 | 25054.9868 |  | 0
2018-02-03 | 0 | 0 | 0 | 0 | -6.6845 | -6.6845 | 3342.9127 | 25004.9868 |  | 0
2018-02-04 | 0 | 0 | 0 | 0 | -6.6845 | -6.6845 | 3336.2282 | 24954.9867 |  | 0
2018-02-05 | 0 | 0 | 0 | 0 | -6.6845 | -6.6845 | 3329.5437 | 24904.9867 |  | 0
2018-02-06 | 0 | 0 | 0 | 0 | -6.6845 | -6.6845 | 3322.8592 | 24854.9866 |  | 0
2018-02-07 | 0 | 0 | 0 | 0 | -6.6845 | -6.6845 | 3316.1747 | 24804.9865 |  | 0
2018-02-08 | 0 | 0 | 0 | 0 | -6.6845 | -6.6845 | 3309.4902 | 24754.9865 |  | 0
2018-02-09 | 0 | 0 | 0 | 0 | -6.6845 | -6.6845 | 3302.8057 | 24704.9864 |  | 0
2018-02-10 | 0 | 0 | 0 | 0 | -6.6845 | -6.6845 | 3296.1212 | 24654.9864 |  | 0
2018-02-11 | 0 | 0 | 0 | 0 | -6.6845 | -6.6845 | 3289.4367 | 24604.9863 |  | 0
2018-02-12 | 0 | 0 | 0 | 0 | -6.6845 | -6.6845 | 3282.7522 | 24554.9862 |  | 0
2018-02-13 | 0 | 0 | 0 | 0 | -6.6845 | -6.6845 | 3276.0677 | 24504.9862 |  | 0
2018-02-14 | 0 | 0 | 0 | 0 | -6.6845 | -6.6845 | 3269.3832 | 24454.9861 |  | 0
2018-02-15 | 0 | 0 | 0 | 0 | -6.6845 | -6.6845 | 3262.6987 | 24404.9861 |  | 0
2018-02-16 | 0 | 0 | 0 | 0 | -6.6845 | -6.6845 | 3256.0142 | 24354.986 |  | 0
2018-02-17 | 0 | 0 | 0 | 0 | -6.6845 | -6.6845 | 3249.3297 | 24304.9859 |  | 0
2018-02-18 | 0 | 0 | 0 | 0 | -6.6845 | -6.6845 | 3242.6452 | 24254.9859 |  | 0
2018-02-19 | 0 | 0 | 0 | 0 | -6.6845 | -6.6845 | 3235.9607 | 24204.9858 |  | 0
2018-02-20 | 0 | 0 | 0 | 0 | -6.6845 | -6.6845 | 3229.2762 | 24154.9858 |  | 0
2018-02-21 | 0 | 0 | 0 | 0 | -6.6845 | -6.6845 | 3222.5917 | 24104.9857 |  | 0
2018-02-22 | 0 | 0 | 0 | 0 | -6.6845 | -6.6845 | 3215.9072 | 24054.9856 |  | 0
2018-02-23 | 0 | 0 | 0 | 0 | -6.6845 | -6.6845 | 3209.2227 | 24004.9856 |  | 0
2018-02-24 | 0 | 0 | 0 | 0 | -6.6845 | -6.6845 | 3202.5382 | 23954.9855 |  | 0
2018-02-25 | 0 | 0 | 0 | 0 | -6.6845 | -6.6845 | 3195.8537 | 23904.9855 |  | 0
2018-02-26 | 0 | 0 | 0 | 0 | -6.6845 | -6.6845 | 3189.1692 | 23854.9854 |  | 0
2018-02-27 | 0 | 0 | 0 | 0 | -6.6845 | -6.6845 | 3182.4847 | 23804.9853 |  | 0
2018-02-28 | 0.00083333 | 2.0961 | 3.6551 | 2.0961 | -6.6845 | -6.6845 | 3175.8002 | 23754.9853 |  | 0
2018-03-01 | 0 | 0 | 0 | 0 | -6.6845 | -6.6845 | 3169.1157 | 23704.9852 |  | 0
2018-03-02 | 0 | 0 | 0 | 0 | -6.6845 | -6.6845 | 3162.4312 | 23654.9852 |  | 0
2018-03-03 | 0 | 0 | 0 | 0 | -6.6845 | -6.6845 | 3155.7467 | 23604.9851 |  | 0
2018-03-04 | 0 | 0 | 0 | 0 | -6.6845 | -6.6845 | 3149.0622 | 23554.985 |  | 0
2018-03-05 | 0 | 0 | 0 | 0 | -6.6845 | -6.6845 | 3142.3777 | 23504.985 |  | 0
2018-03-06 | 0 | 0 | 0 | 0 | -6.6845 | -6.6845 | 3135.6932 | 23454.9849 |  | 0
2018-03-07 | 0 | 0 | 0 | 0 | -6.6845 | -6.6845 | 3129.0087 | 23404.9849 |  | 0
2018-03-08 | 0 | 0 | 0 | 0 | -6.6845 | -6.6845 | 3122.3242 | 23354.9848 |  | 0
2018-03-09 | 0 | 0 | 0 | 0 | -6.6845 | -6.6845 | 3115.6397 | 23304.9847 |  | 0
2018-03-10 | 0 | 0 | 0 | 0 | -6.6845 | -6.6845 | 3108.9552 | 23254.9847 |  | 0
2018-03-11 | 0 | 0 | 0 | 0 | -6.6845 | -6.6845 | 3102.2707 | 23204.9846 |  | 0
2018-03-12 | 0 | 0 | 0 | 0 | -6.6845 | -6.6845 | 3095.5862 | 23154.9846 |  | 0
2018-03-13 | 0 | 0 | 0 | 0 | -6.6845 | -6.6845 | 3088.9017 | 23104.9845 |  | 0
2018-03-14 | 0 | 0 | 0 | 0 | -6.6845 | -6.6845 | 3082.2172 | 23054.9844 |  | 0
2018-03-15 | 0 | 0 | 0 | 0 | -6.6845 | -6.6845 | 3075.5327 | 23004.9844 |  | 0
2018-03-16 | 0 | 0 | 0 | 0 | -6.6845 | -6.6845 | 3068.8482 | 22954.9843 |  | 0
2018-03-17 | 0 | 0 | 0 | 0 | -6.6845 | -6.6845 | 3062.1637 | 22904.9843 |  | 0
2018-03-18 | 0 | 0 | 0 | 0 | -6.6845 | -6.6845 | 3055.4792 | 22854.9842 |  | 0
2018-03-19 | 0 | 0 | 0 | 0 | -6.6845 | -6.6845 | 3048.7947 | 22804.9841 |  | 0
2018-03-20 | 0 | 0 | 0 | 0 | -6.6845 | -6.6845 | 3042.1102 | 22754.9841 |  | 0
2018-03-21 | 0 | 0 | 0 | 0 | -6.6845 | -6.6845 | 3035.4257 | 22704.984 |  | 0
2018-03-22 | 0 | 0 | 0 | 0 | -6.6845 | -6.6845 | 3028.7412 | 22654.984 |  | 0
2018-03-23 | 0 | 0 | 0 | 0 | -6.6845 | -6.6845 | 3022.0567 | 22604.9839 |  | 0
2018-03-24 | 0 | 0 | 0 | 0 | -6.6845 | -6.6845 | 3015.3722 | 22554.9838 |  | 0
2018-03-25 | 0 | 0 | 0 | 0 | -6.6845 | -6.6845 | 3008.6877 | 22504.9838 |  | 0
2018-03-26 | 0 | 0 | 0 | 0 | -6.6845 | -6.6845 | 3002.0032 | 22454.9837 |  | 0
2018-03-27 | 0 | 0 | 0 | 0 | -6.6845 | -6.6845 | 2995.3187 | 22404.9837 |  | 0
2018-03-28 | 0 | 0 | 0 | 0 | -6.6845 | -6.6845 | 2988.6342 | 22354.9836 |  | 0
2018-03-29 | 0 | 0 | 0 | 0 | -6.6845 | -6.6845 | 2981.9497 | 22304.9835 |  | 0
2018-03-30 | 0 | 0 | 0 | 0 | -6.6845 | -6.6845 | 2975.2652 | 22254.9835 |  | 0
2018-03-31 | 0 | 0 | 0 | 0 | -6.6845 | -6.6845 | 2968.5807 | 22204.9834 |  | 0
2018-04-01 | 0 | 0 | 0 | 0 | -6.6845 | -6.6845 | 2961.8962 | 22154.9834 |  | 0
2018-04-02 | 0 | 0 | 0 | 0 | -6.6845 | -6.6845 | 2955.2117 | 22104.9833 |  | 0
2018-04-03 | 0 | 0 | 0 | 0 | -6.6845 | -6.6845 | 2948.5272 | 22054.9832 |  | 0
2018-04-04 | 0 | 0 | 0 | 0 | -6.6845 | -6.6845 | 2941.8427 | 22004.9832 |  | 0
2018-04-05 | 0 | 0 | 0 | 0 | -6.6845 | -6.6845 | 2935.1582 | 21954.9831 |  | 0
2018-04-06 | 0 | 0 | 0 | 0 | -6.6845 | -6.6845 | 2928.4737 | 21904.9831 |  | 0
2018-04-07 | 0 | 0 | 0 | 0 | -6.6845 | -6.6845 | 2921.7892 | 21854.983 |  | 0
2018-04-08 | 0 | 0 | 0 | 0 | -6.6845 | -6.6845 | 2915.1047 | 21804.9829 |  | 0
2018-04-09 | 0 | 0 | 0 | 0 | -6.6845 | -6.6845 | 2908.4202 | 21754.9829 |  | 0
2018-04-10 | 0 | 0 | 0 | 0 | -6.6845 | -6.6845 | 2901.7357 | 21704.9828 |  | 0
2018-04-11 | 0 | 0 | 0 | 0 | -6.6845 | -6.6845 | 2895.0512 | 21654.9828 |  | 0
2018-04-12 | 0 | 0 | 0 | 0 | -6.6845 | -6.6845 | 2888.3667 | 21604.9827 |  | 0
2018-04-13 | 0 | 0 | 0 | 0 | -6.6845 | -6.6845 | 2881.6822 | 21554.9826 |  | 0
2018-04-14 | 0 | 0 | 0 | 0 | -6.6845 | -6.6845 | 2874.9977 | 21504.9826 |  | 0
2018-04-15 | 0 | 0 | 0 | 0 | -6.6845 | -6.6845 | 2868.3132 | 21454.9825 |  | 0
2018-04-16 | 0 | 0 | 0 | 0 | -6.6845 | -6.6845 | 2861.6287 | 21404.9825 |  | 0
2018-04-17 | 0 | 0 | 0 | 0 | -6.6845 | -6.6845 | 2854.9442 | 21354.9824 |  | 0
2018-04-18 | 0 | 0 | 0 | 0 | -6.6845 | -6.6845 | 2848.2597 | 21304.9823 |  | 0
2018-04-19 | 0 | 0 | 0 | 0 | -6.6845 | -6.6845 | 2841.5752 | 21254.9823 |  | 0
2018-04-20 | 0 | 0 | 0 | 0 | -6.6845 | -6.6845 | 2834.8907 | 21204.9822 |  | 0
2018-04-21 | 0 | 0 | 0 | 0 | -6.6845 | -6.6845 | 2828.2062 | 21154.9822 |  | 0
2018-04-22 | 0 | 0 | 0 | 0 | -6.6845 | -6.6845 | 2821.5217 | 21104.9821 |  | 0
2018-04-23 | 0 | 0 | 0 | 0 | -6.6845 | -6.6845 | 2814.8372 | 21054.982 |  | 0
2018-04-24 | 0 | 0 | 0 | 0 | -6.6845 | -6.6845 | 2808.1527 | 21004.982 |  | 0
2018-04-25 | 0 | 0 | 0 | 0 | -6.6845 | -6.6845 | 2801.4682 | 20954.9819 |  | 0
2018-04-26 | 0 | 0 | 0 | 0 | -6.6845 | -6.6845 | 2794.7837 | 20904.9819 |  | 0
2018-04-27 | 0 | 0 | 0 | 0 | -6.6845 | -6.6845 | 2788.0992 | 20854.9818 |  | 0
2018-04-28 | 0 | 0 | 0 | 0 | -6.6845 | -6.6845 | 2781.4147 | 20804.9817 |  | 0
2018-04-29 | 0 | 0 | 0 | 0 | -6.6845 | -6.6845 | 2774.7302 | 20754.9817 |  | 0
2018-04-30 | 0.035 | 88.0348 | 3.6551 | 3.6551 | 77.6952 | 77.6952 | 2852.4254 | 21336.1419 |  | 0
2018-05-01 | 0 | 0 | 0 | 0 | -6.6845 | -6.6845 | 2845.7409 | 21286.1419 |  | 0
2018-05-02 | 0 | 0 | 0 | 0 | -6.6845 | -6.6845 | 2839.0564 | 21236.1418 |  | 0
2018-05-03 | 0 | 0 | 0 | 0 | -6.6845 | -6.6845 | 2832.3719 | 21186.1417 |  | 0
2018-05-04 | 0 | 0 | 0 | 0 | -6.6845 | -6.6845 | 2825.6874 | 21136.1417 |  | 0
2018-05-05 | 0 | 0 | 0 | 0 | -6.6845 | -6.6845 | 2819.0029 | 21086.1416 |  | 0
2018-05-06 | 0 | 0 | 0 | 0 | -6.6845 | -6.6845 | 2812.3184 | 21036.1416 |  | 0
2018-05-07 | 0 | 0 | 0 | 0 | -6.6845 | -6.6845 | 2805.6339 | 20986.1415 |  | 0
2018-05-08 | 0 | 0 | 0 | 0 | -6.6845 | -6.6845 | 2798.9494 | 20936.1414 |  | 0
2018-05-09 | 0.0016667 | 4.1921 | 3.6551 | 3.6551 | -6.1474 | -6.1474 | 2792.8019 | 20890.1585 |  | 0
2018-05-10 | 0 | 0 | 0 | 0 | -6.6845 | -6.6845 | 2786.1174 | 20840.1585 |  | 0
2018-05-11 | 0 | 0 | 0 | 0 | -6.6845 | -6.6845 | 2779.4329 | 20790.1584 |  | 0
2018-05-12 | 0 | 0 | 0 | 0 | -6.6845 | -6.6845 | 2772.7484 | 20740.1584 |  | 0
2018-05-13 | 0 | 0 | 0 | 0 | -6.6845 | -6.6845 | 2766.0639 | 20690.1583 |  | 0
2018-05-14 | 0 | 0 | 0 | 0 | -6.6845 | -6.6845 | 2759.3794 | 20640.1582 |  | 0
2018-05-15 | 0 | 0 | 0 | 0 | -6.6845 | -6.6845 | 2752.6949 | 20590.1582 |  | 0
2018-05-16 | 0 | 0 | 0 | 0 | -6.6845 | -6.6845 | 2746.0104 | 20540.1581 |  | 0
2018-05-17 | 0.0091667 | 23.0567 | 3.6551 | 3.6551 | 12.7172 | 12.7172 | 2758.7276 | 20635.2824 |  | 0
2018-05-18 | 0 | 0 | 0 | 0 | -6.6845 | -6.6845 | 2752.0431 | 20585.2824 |  | 0
2018-05-19 | 0 | 0 | 0 | 0 | -6.6845 | -6.6845 | 2745.3586 | 20535.2823 |  | 0
2018-05-20 | 0 | 0 | 0 | 0 | -6.6845 | -6.6845 | 2738.6741 | 20485.2823 |  | 0
2018-05-21 | 0 | 0 | 0 | 0 | -6.6845 | -6.6845 | 2731.9896 | 20435.2822 |  | 0
2018-05-22 | 0 | 0 | 0 | 0 | -6.6845 | -6.6845 | 2725.3051 | 20385.2821 |  | 0
2018-05-23 | 0.081667 | 205.4145 | 3.6551 | 3.6551 | 195.075 | 195.075 | 2920.3801 | 21844.4428 |  | 0
2018-05-24 | 0.0016667 | 4.1921 | 3.6551 | 3.6551 | -6.1474 | -6.1474 | 2914.2326 | 21798.4599 |  | 0
2018-05-25 | 0.066667 | 167.6853 | 3.6551 | 3.6551 | 157.3458 | 157.3458 | 3071.5784 | 22975.4061 |  | 0
2018-05-26 | 0 | 0 | 0 | 0 | -6.6845 | -6.6845 | 3064.8939 | 22925.4061 |  | 0
2018-05-27 | 0 | 0 | 0 | 0 | -6.6845 | -6.6845 | 3058.2094 | 22875.406 |  | 0
2018-05-28 | 0 | 0 | 0 | 0 | -6.6845 | -6.6845 | 3051.5249 | 22825.4059 |  | 0
2018-05-29 | 0 | 0 | 0 | 0 | -6.6845 | -6.6845 | 3044.8404 | 22775.4059 |  | 0
2018-05-30 | 0 | 0 | 0 | 0 | -6.6845 | -6.6845 | 3038.1559 | 22725.4058 |  | 0
2018-05-31 | 0 | 0 | 0 | 0 | -6.6845 | -6.6845 | 3031.4714 | 22675.4058 |  | 0
2018-06-01 | 0 | 0 | 0 | 0 | -6.6845 | -6.6845 | 3024.7869 | 22625.4057 |  | 0
2018-06-02 | 0 | 0 | 0 | 0 | -6.6845 | -6.6845 | 3018.1024 | 22575.4056 |  | 0
2018-06-03 | 0 | 0 | 0 | 0 | -6.6845 | -6.6845 | 3011.4179 | 22525.4056 |  | 0
2018-06-04 | 0.05 | 125.764 | 3.6551 | 3.6551 | 115.4244 | 115.4244 | 3126.8423 | 23388.7802 |  | 0
2018-06-05 | 0 | 0 | 0 | 0 | -6.6845 | -6.6845 | 3120.1578 | 23338.7802 |  | 0
2018-06-06 | 0 | 0 | 0 | 0 | -6.6845 | -6.6845 | 3113.4733 | 23288.7801 |  | 0
2018-06-07 | 0 | 0 | 0 | 0 | -6.6845 | -6.6845 | 3106.7888 | 23238.7801 |  | 0
2018-06-08 | 0.00083333 | 2.0961 | 3.6551 | 2.0961 | -6.6845 | -6.6845 | 3100.1043 | 23188.78 |  | 0
2018-06-09 | 0 | 0 | 0 | 0 | -6.6845 | -6.6845 | 3093.4198 | 23138.7799 |  | 0
2018-06-10 | 0 | 0 | 0 | 0 | -6.6845 | -6.6845 | 3086.7353 | 23088.7799 |  | 0
2018-06-11 | 0 | 0 | 0 | 0 | -6.6845 | -6.6845 | 3080.0508 | 23038.7798 |  | 0
2018-06-12 | 0 | 0 | 0 | 0 | -6.6845 | -6.6845 | 3073.3663 | 22988.7798 |  | 0
2018-06-13 | 0 | 0 | 0 | 0 | -6.6845 | -6.6845 | 3066.6818 | 22938.7797 |  | 0
2018-06-14 | 0 | 0 | 0 | 0 | -6.6845 | -6.6845 | 3059.9973 | 22888.7796 |  | 0
2018-06-15 | 0 | 0 | 0 | 0 | -6.6845 | -6.6845 | 3053.3128 | 22838.7796 |  | 0
2018-06-16 | 0.0016667 | 4.1921 | 3.6551 | 3.6551 | -6.1474 | -6.1474 | 3047.1653 | 22792.7967 |  | 0
2018-06-17 | 0.10917 | 274.5847 | 3.6551 | 3.6551 | 264.2452 | 264.2452 | 3311.4105 | 24769.3504 |  | 0
2018-06-18 | 0 | 0 | 0 | 0 | -6.6845 | -6.6845 | 3304.726 | 24719.3504 |  | 0
2018-06-19 | 0 | 0 | 0 | 0 | -6.6845 | -6.6845 | 3298.0415 | 24669.3503 |  | 0
2018-06-20 | 0 | 0 | 0 | 0 | -6.6845 | -6.6845 | 3291.357 | 24619.3502 |  | 0
2018-06-21 | 0 | 0 | 0 | 0 | -6.6845 | -6.6845 | 3284.6725 | 24569.3502 |  | 0
2018-06-22 | 0 | 0 | 0 | 0 | -6.6845 | -6.6845 | 3277.988 | 24519.3501 |  | 0
2018-06-23 | 0 | 0 | 0 | 0 | -6.6845 | -6.6845 | 3271.3035 | 24469.3501 |  | 0
2018-06-24 | 0 | 0 | 0 | 0 | -6.6845 | -6.6845 | 3264.619 | 24419.35 |  | 0
2018-06-25 | 0 | 0 | 0 | 0 | -6.6845 | -6.6845 | 3257.9345 | 24369.3499 |  | 0
2018-06-26 | 0 | 0 | 0 | 0 | -6.6845 | -6.6845 | 3251.25 | 24319.3499 |  | 0
2018-06-27 | 0 | 0 | 0 | 0 | -6.6845 | -6.6845 | 3244.5655 | 24269.3498 |  | 0
2018-06-28 | 0 | 0 | 0 | 0 | -6.6845 | -6.6845 | 3237.881 | 24219.3498 |  | 0
2018-06-29 | 0 | 0 | 0 | 0 | -6.6845 | -6.6845 | 3231.1965 | 24169.3497 |  | 0
2018-06-30 | 0.010833 | 27.2489 | 3.6551 | 3.6551 | 16.9093 | 16.9093 | 3248.1058 | 24295.8312 |  | 0
2018-07-01 | 0 | 0 | 0 | 0 | -6.6845 | -6.6845 | 3241.4213 | 24245.8311 |  | 0
2018-07-02 | 0.010833 | 27.2489 | 3.6551 | 3.6551 | 16.9093 | 16.9093 | 3258.3306 | 24372.3126 |  | 0
2018-07-03 | 0.0091667 | 23.0567 | 3.6551 | 3.6551 | 12.7172 | 12.7172 | 3271.0477 | 24467.4369 |  | 0
2018-07-04 | 0.019167 | 48.2095 | 3.6551 | 3.6551 | 37.87 | 37.87 | 3308.9177 | 24750.7041 |  | 0
2018-07-05 | 0 | 0 | 0 | 0 | -6.6845 | -6.6845 | 3302.2332 | 24700.7041 |  | 0
2018-07-06 | 0.0058333 | 14.6725 | 3.6551 | 3.6551 | 4.3329 | 4.3329 | 3306.566 | 24733.114 |  | 0
2018-07-07 | 0 | 0 | 0 | 0 | -6.6845 | -6.6845 | 3299.8815 | 24683.114 |  | 0
2018-07-08 | 0 | 0 | 0 | 0 | -6.6845 | -6.6845 | 3293.197 | 24633.1139 |  | 0
2018-07-09 | 0.0325 | 81.7466 | 3.6551 | 3.6551 | 71.407 | 71.407 | 3364.6041 | 25167.2384 |  | 0
2018-07-10 | 0.039167 | 98.5151 | 3.6551 | 3.6551 | 88.1756 | 88.1756 | 3452.7796 | 25826.7916 |  | 0
2018-07-11 | 0.0033333 | 8.3843 | 3.6551 | 3.6551 | -1.9553 | -1.9553 | 3450.8243 | 25812.1658 |  | 0
2018-07-12 | 0 | 0 | 0 | 0 | -6.6845 | -6.6845 | 3444.1398 | 25762.1658 |  | 0
2018-07-13 | 0.00083333 | 2.0961 | 3.6551 | 2.0961 | -6.6845 | -6.6845 | 3437.4553 | 25712.1657 |  | 0
2018-07-14 | 0 | 0 | 0 | 0 | -6.6845 | -6.6845 | 3430.7708 | 25662.1656 |  | 0
2018-07-15 | 0 | 0 | 0 | 0 | -6.6845 | -6.6845 | 3424.0863 | 25612.1656 |  | 0
2018-07-16 | 0 | 0 | 0 | 0 | -6.6845 | -6.6845 | 3417.4018 | 25562.1655 |  | 0
2018-07-17 | 0 | 0 | 0 | 0 | -6.6845 | -6.6845 | 3410.7173 | 25512.1655 |  | 0
2018-07-18 | 0 | 0 | 0 | 0 | -6.6845 | -6.6845 | 3404.0328 | 25462.1654 |  | 0
2018-07-19 | 0 | 0 | 0 | 0 | -6.6845 | -6.6845 | 3397.3483 | 25412.1653 |  | 0
2018-07-20 | 0 | 0 | 0 | 0 | -6.6845 | -6.6845 | 3390.6638 | 25362.1653 |  | 0
2018-07-21 | 0 | 0 | 0 | 0 | -6.6845 | -6.6845 | 3383.9793 | 25312.1652 |  | 0
2018-07-22 | 0 | 0 | 0 | 0 | -6.6845 | -6.6845 | 3377.2948 | 25262.1652 |  | 0
2018-07-23 | 0 | 0 | 0 | 0 | -6.6845 | -6.6845 | 3370.6103 | 25212.1651 |  | 0
2018-07-24 | 0 | 0 | 0 | 0 | -6.6845 | -6.6845 | 3363.9258 | 25162.165 |  | 0
2018-07-25 | 0 | 0 | 0 | 0 | -6.6845 | -6.6845 | 3357.2413 | 25112.165 |  | 0
2018-07-26 | 0.00083333 | 2.0961 | 3.6551 | 2.0961 | -6.6845 | -6.6845 | 3350.5568 | 25062.1649 |  | 0
2018-07-27 | 0.00083333 | 2.0961 | 3.6551 | 2.0961 | -6.6845 | -6.6845 | 3343.8723 | 25012.1649 |  | 0
2018-07-28 | 0 | 0 | 0 | 0 | -6.6845 | -6.6845 | 3337.1878 | 24962.1648 |  | 0
2018-07-29 | 0 | 0 | 0 | 0 | -6.6845 | -6.6845 | 3330.5033 | 24912.1647 |  | 0
2018-07-30 | 0 | 0 | 0 | 0 | -6.6845 | -6.6845 | 3323.8188 | 24862.1647 |  | 0
2018-07-31 | 0.0025 | 6.2882 | 3.6551 | 3.6551 | -4.0514 | -4.0514 | 3319.7674 | 24831.8604 |  | 0
2018-08-01 | 0 | 0 | 0 | 0 | -6.6845 | -6.6845 | 3313.0829 | 24781.8603 |  | 0
2018-08-02 | 0 | 0 | 0 | 0 | -6.6845 | -6.6845 | 3306.3984 | 24731.8602 |  | 0
2018-08-03 | 0 | 0 | 0 | 0 | -6.6845 | -6.6845 | 3299.7139 | 24681.8602 |  | 0
2018-08-04 | 0 | 0 | 0 | 0 | -6.6845 | -6.6845 | 3293.0294 | 24631.8601 |  | 0
2018-08-05 | 0 | 0 | 0 | 0 | -6.6845 | -6.6845 | 3286.3449 | 24581.8601 |  | 0
2018-08-06 | 0 | 0 | 0 | 0 | -6.6845 | -6.6845 | 3279.6604 | 24531.86 |  | 0
2018-08-07 | 0 | 0 | 0 | 0 | -6.6845 | -6.6845 | 3272.9759 | 24481.8599 |  | 0
2018-08-08 | 0 | 0 | 0 | 0 | -6.6845 | -6.6845 | 3266.2914 | 24431.8599 |  | 0
2018-08-09 | 0.00083333 | 2.0961 | 3.6551 | 2.0961 | -6.6845 | -6.6845 | 3259.6069 | 24381.8598 |  | 0
2018-08-10 | 0.015 | 37.7292 | 3.6551 | 3.6551 | 27.3896 | 27.3896 | 3286.9965 | 24586.7342 |  | 0
2018-08-11 | 0.013333 | 33.5371 | 3.6551 | 3.6551 | 23.1975 | 23.1975 | 3310.194 | 24760.2514 |  | 0
2018-08-12 | 0 | 0 | 0 | 0 | -6.6845 | -6.6845 | 3303.5095 | 24710.2513 |  | 0
2018-08-13 | 0 | 0 | 0 | 0 | -6.6845 | -6.6845 | 3296.825 | 24660.2513 |  | 0
2018-08-14 | 0.0016667 | 4.1921 | 3.6551 | 3.6551 | -6.1474 | -6.1474 | 3290.6776 | 24614.2684 |  | 0
2018-08-15 | 0 | 0 | 0 | 0 | -6.6845 | -6.6845 | 3283.9931 | 24564.2683 |  | 0
2018-08-16 | 0.034167 | 85.9387 | 3.6551 | 3.6551 | 75.5992 | 75.5992 | 3359.5922 | 25129.75 |  | 0
2018-08-17 | 0.0058333 | 14.6725 | 3.6551 | 3.6551 | 4.3329 | 4.3329 | 3363.9251 | 25162.1599 |  | 0
2018-08-18 | 0.0083333 | 20.9607 | 3.6551 | 3.6551 | 10.6211 | 10.6211 | 3374.5462 | 25241.6057 |  | 0
2018-08-19 | 0.00083333 | 2.0961 | 3.6551 | 2.0961 | -6.6845 | -6.6845 | 3367.8617 | 25191.6056 |  | 0
2018-08-20 | 0.00083333 | 2.0961 | 3.6551 | 2.0961 | -6.6845 | -6.6845 | 3361.1772 | 25141.6056 |  | 0
2018-08-21 | 0 | 0 | 0 | 0 | -6.6845 | -6.6845 | 3354.4927 | 25091.6055 |  | 0
2018-08-22 | 0 | 0 | 0 | 0 | -6.6845 | -6.6845 | 3347.8082 | 25041.6054 |  | 0
2018-08-23 | 0 | 0 | 0 | 0 | -6.6845 | -6.6845 | 3341.1237 | 24991.6054 |  | 0
2018-08-24 | 0 | 0 | 0 | 0 | -6.6845 | -6.6845 | 3334.4392 | 24941.6053 |  | 0
2018-08-25 | 0.0041667 | 10.4803 | 3.6551 | 3.6551 | 0.14075 | 0.14075 | 3334.58 | 24942.6581 |  | 0
2018-08-26 | 0 | 0 | 0 | 0 | -6.6845 | -6.6845 | 3327.8955 | 24892.6581 |  | 0
2018-08-27 | 0 | 0 | 0 | 0 | -6.6845 | -6.6845 | 3321.211 | 24842.658 |  | 0
2018-08-28 | 0.028333 | 71.2663 | 3.6551 | 3.6551 | 60.9267 | 60.9267 | 3382.1377 | 25298.3896 |  | 0
2018-08-29 | 0.00083333 | 2.0961 | 3.6551 | 2.0961 | -6.6845 | -6.6845 | 3375.4532 | 25248.3896 |  | 0
2018-08-30 | 0 | 0 | 0 | 0 | -6.6845 | -6.6845 | 3368.7687 | 25198.3895 |  | 0
2018-08-31 | 0 | 0 | 0 | 0 | -6.6845 | -6.6845 | 3362.0842 | 25148.3895 |  | 0
2018-09-01 | 0 | 0 | 0 | 0 | -6.6845 | -6.6845 | 3355.3997 | 25098.3894 |  | 0
2018-09-02 | 0.036667 | 92.2269 | 3.6551 | 3.6551 | 81.8874 | 81.8874 | 3437.287 | 25710.9068 |  | 0
2018-09-03 | 0 | 0 | 0 | 0 | -6.6845 | -6.6845 | 3430.6025 | 25660.9067 |  | 0
2018-09-04 | 0 | 0 | 0 | 0 | -6.6845 | -6.6845 | 3423.918 | 25610.9067 |  | 0
2018-09-05 | 0 | 0 | 0 | 0 | -6.6845 | -6.6845 | 3417.2335 | 25560.9066 |  | 0
2018-09-06 | 0 | 0 | 0 | 0 | -6.6845 | -6.6845 | 3410.549 | 25510.9066 |  | 0
2018-09-07 | 0.03 | 75.4584 | 3.6551 | 3.6551 | 65.1188 | 65.1188 | 3475.6678 | 25997.9953 |  | 0
2018-09-08 | 0.02 | 50.3056 | 3.6551 | 3.6551 | 39.966 | 39.966 | 3515.6338 | 26296.9412 |  | 0
2018-09-09 | 0.00083333 | 2.0961 | 3.6551 | 2.0961 | -6.6845 | -6.6845 | 3508.9493 | 26246.9411 |  | 0
2018-09-10 | 0 | 0 | 0 | 0 | -6.6845 | -6.6845 | 3502.2648 | 26196.941 |  | 0
2018-09-11 | 0 | 0 | 0 | 0 | -6.6845 | -6.6845 | 3495.5803 | 26146.941 |  | 0
2018-09-12 | 0 | 0 | 0 | 0 | -6.6845 | -6.6845 | 3488.8958 | 26096.9409 |  | 0
2018-09-13 | 0 | 0 | 0 | 0 | -6.6845 | -6.6845 | 3482.2113 | 26046.9409 |  | 0
2018-09-14 | 0 | 0 | 0 | 0 | -6.6845 | -6.6845 | 3475.5268 | 25996.9408 |  | 0
2018-09-15 | 0 | 0 | 0 | 0 | -6.6845 | -6.6845 | 3468.8423 | 25946.9407 |  | 0
2018-09-16 | 0.0016667 | 4.1921 | 3.6551 | 3.6551 | -6.1474 | -6.1474 | 3462.6949 | 25900.9578 |  | 0
2018-09-17 | 0.0125 | 31.441 | 3.6551 | 3.6551 | 21.1014 | 21.1014 | 3483.7963 | 26058.7965 |  | 0
2018-09-18 | 0 | 0 | 0 | 0 | -6.6845 | -6.6845 | 3477.1118 | 26008.7964 |  | 0
2018-09-19 | 0.0083333 | 20.9607 | 3.6551 | 3.6551 | 10.6211 | 10.6211 | 3487.7329 | 26088.2421 |  | 0
2018-09-20 | 0.0016667 | 4.1921 | 3.6551 | 3.6551 | -6.1474 | -6.1474 | 3481.5855 | 26042.2592 |  | 0
2018-09-21 | 0.0075 | 18.8646 | 3.6551 | 3.6551 | 8.525 | 8.525 | 3490.1105 | 26106.0264 |  | 0
2018-09-22 | 0.0083333 | 20.9607 | 3.6551 | 3.6551 | 10.6211 | 10.6211 | 3500.7316 | 26185.4721 |  | 0
2018-09-23 | 0 | 0 | 0 | 0 | -6.6845 | -6.6845 | 3494.0471 | 26135.472 |  | 0
2018-09-24 | 0 | 0 | 0 | 0 | -6.6845 | -6.6845 | 3487.3626 | 26085.472 |  | 0
2018-09-25 | 0 | 0 | 0 | 0 | -6.6845 | -6.6845 | 3480.6781 | 26035.4719 |  | 0
2018-09-26 | 0.0175 | 44.0174 | 3.6551 | 3.6551 | 33.6778 | 33.6778 | 3514.3559 | 26287.382 |  | 0
2018-09-27 | 0 | 0 | 0 | 0 | -6.6845 | -6.6845 | 3507.6714 | 26237.382 |  | 0
2018-09-28 | 0 | 0 | 0 | 0 | -6.6845 | -6.6845 | 3500.9869 | 26187.3819 |  | 0
2018-09-29 | 0 | 0 | 0 | 0 | -6.6845 | -6.6845 | 3494.3024 | 26137.3818 |  | 0
2018-09-30 | 0 | 0 | 0 | 0 | -6.6845 | -6.6845 | 3487.6179 | 26087.3818 |  | 0
2018-10-01 | 0 | 0 | 0 | 0 | -6.6845 | -6.6845 | 3480.9334 | 26037.3817 |  | 0
2018-10-02 | 0.0225 | 56.5938 | 3.6551 | 3.6551 | 46.2542 | 46.2542 | 3527.1876 | 26383.3633 |  | 0
2018-10-03 | 0 | 0 | 0 | 0 | -6.6845 | -6.6845 | 3520.5031 | 26333.3632 |  | 0
2018-10-04 | 0.0016667 | 4.1921 | 3.6551 | 3.6551 | -6.1474 | -6.1474 | 3514.3557 | 26287.3803 |  | 0
2018-10-05 | 0 | 0 | 0 | 0 | -6.6845 | -6.6845 | 3507.6712 | 26237.3803 |  | 0
2018-10-06 | 0.0825 | 207.5106 | 3.6551 | 3.6551 | 197.171 | 197.171 | 3704.8422 | 27712.2195 |  | 0
2018-10-07 | 0 | 0 | 0 | 0 | -6.6845 | -6.6845 | 3698.1577 | 27662.2194 |  | 0
2018-10-08 | 0 | 0 | 0 | 0 | -6.6845 | -6.6845 | 3691.4732 | 27612.2194 |  | 0
2018-10-09 | 0 | 0 | 0 | 0 | -6.6845 | -6.6845 | 3684.7887 | 27562.2193 |  | 0
2018-10-10 | 0 | 0 | 0 | 0 | -6.6845 | -6.6845 | 3678.1042 | 27512.2192 |  | 0
2018-10-11 | 0 | 0 | 0 | 0 | -6.6845 | -6.6845 | 3671.4197 | 27462.2192 |  | 0
2018-10-12 | 0 | 0 | 0 | 0 | -6.6845 | -6.6845 | 3664.7352 | 27412.2191 |  | 0
2018-10-13 | 0.023333 | 58.6899 | 3.6551 | 3.6551 | 48.3503 | 48.3503 | 3713.0855 | 27773.8793 |  | 0
2018-10-14 | 0 | 0 | 0 | 0 | -6.6845 | -6.6845 | 3706.401 | 27723.8792 |  | 0
2018-10-15 | 0 | 0 | 0 | 0 | -6.6845 | -6.6845 | 3699.7165 | 27673.8791 |  | 0
2018-10-16 | 0 | 0 | 0 | 0 | -6.6845 | -6.6845 | 3693.032 | 27623.8791 |  | 0
2018-10-17 | 0 | 0 | 0 | 0 | -6.6845 | -6.6845 | 3686.3475 | 27573.879 |  | 0
2018-10-18 | 0.025 | 62.882 | 3.6551 | 3.6551 | 52.5424 | 52.5424 | 3738.8899 | 27966.8963 |  | 0
2018-10-19 | 0.0016667 | 4.1921 | 3.6551 | 3.6551 | -6.1474 | -6.1474 | 3732.7424 | 27920.9134 |  | 0
2018-10-20 | 0.015833 | 39.8253 | 3.6551 | 3.6551 | 29.4857 | 29.4857 | 3762.2281 | 28141.4664 |  | 0
2018-10-21 | 0.0025 | 6.2882 | 3.6551 | 3.6551 | -4.0514 | -4.0514 | 3758.1767 | 28111.162 |  | 0
2018-10-22 | 0 | 0 | 0 | 0 | -6.6845 | -6.6845 | 3751.4922 | 28061.162 |  | 0
2018-10-23 | 0 | 0 | 0 | 0 | -6.6845 | -6.6845 | 3744.8077 | 28011.1619 |  | 0
2018-10-24 | 0.060833 | 153.0129 | 3.6551 | 3.6551 | 142.6733 | 142.6733 | 3887.481 | 29078.3581 |  | 0
2018-10-25 | 0 | 0 | 0 | 0 | -6.6845 | -6.6845 | 3880.7965 | 29028.358 |  | 0
2018-10-26 | 0 | 0 | 0 | 0 | -6.6845 | -6.6845 | 3874.112 | 28978.358 |  | 0
2018-10-27 | 0 | 0 | 0 | 0 | -6.6845 | -6.6845 | 3867.4275 | 28928.3579 |  | 0
2018-10-28 | 0 | 0 | 0 | 0 | -6.6845 | -6.6845 | 3860.743 | 28878.3579 |  | 0
2018-10-29 | 0 | 0 | 0 | 0 | -6.6845 | -6.6845 | 3854.0585 | 28828.3578 |  | 0
2018-10-30 | 0 | 0 | 0 | 0 | -6.6845 | -6.6845 | 3847.374 | 28778.3577 |  | 0
2018-10-31 | 0.011667 | 29.3449 | 3.6551 | 3.6551 | 19.0054 | 19.0054 | 3866.3794 | 28920.5178 |  | 0
2018-11-01 | 0.0025 | 6.2882 | 3.6551 | 3.6551 | -4.0514 | -4.0514 | 3862.328 | 28890.2135 |  | 0
2018-11-02 | 0 | 0 | 0 | 0 | -6.6845 | -6.6845 | 3855.6435 | 28840.2134 |  | 0
2018-11-03 | 0 | 0 | 0 | 0 | -6.6845 | -6.6845 | 3848.959 | 28790.2133 |  | 0
2018-11-04 | 0 | 0 | 0 | 0 | -6.6845 | -6.6845 | 3842.2745 | 28740.2133 |  | 0
2018-11-05 | 0 | 0 | 0 | 0 | -6.6845 | -6.6845 | 3835.59 | 28690.2132 |  | 0
2018-11-06 | 0 | 0 | 0 | 0 | -6.6845 | -6.6845 | 3828.9055 | 28640.2132 |  | 0
2018-11-07 | 0 | 0 | 0 | 0 | -6.6845 | -6.6845 | 3822.221 | 28590.2131 |  | 0
2018-11-08 | 0 | 0 | 0 | 0 | -6.6845 | -6.6845 | 3815.5365 | 28540.213 |  | 0
2018-11-09 | 0 | 0 | 0 | 0 | -6.6845 | -6.6845 | 3808.852 | 28490.213 |  | 0
2018-11-10 | 0 | 0 | 0 | 0 | -6.6845 | -6.6845 | 3802.1675 | 28440.2129 |  | 0
2018-11-11 | 0 | 0 | 0 | 0 | -6.6845 | -6.6845 | 3795.483 | 28390.2129 |  | 0
2018-11-12 | 0 | 0 | 0 | 0 | -6.6845 | -6.6845 | 3788.7985 | 28340.2128 |  | 0
2018-11-13 | 0 | 0 | 0 | 0 | -6.6845 | -6.6845 | 3782.114 | 28290.2127 |  | 0
2018-11-14 | 0 | 0 | 0 | 0 | -6.6845 | -6.6845 | 3775.4295 | 28240.2127 |  | 0
2018-11-15 | 0 | 0 | 0 | 0 | -6.6845 | -6.6845 | 3768.745 | 28190.2126 |  | 0
2018-11-16 | 0 | 0 | 0 | 0 | -6.6845 | -6.6845 | 3762.0605 | 28140.2126 |  | 0
2018-11-17 | 0 | 0 | 0 | 0 | -6.6845 | -6.6845 | 3755.376 | 28090.2125 |  | 0
2018-11-18 | 0 | 0 | 0 | 0 | -6.6845 | -6.6845 | 3748.6915 | 28040.2124 |  | 0
2018-11-19 | 0 | 0 | 0 | 0 | -6.6845 | -6.6845 | 3742.007 | 27990.2124 |  | 0
2018-11-20 | 0 | 0 | 0 | 0 | -6.6845 | -6.6845 | 3735.3225 | 27940.2123 |  | 0
2018-11-21 | 0 | 0 | 0 | 0 | -6.6845 | -6.6845 | 3728.638 | 27890.2123 |  | 0
2018-11-22 | 0 | 0 | 0 | 0 | -6.6845 | -6.6845 | 3721.9535 | 27840.2122 |  | 0
2018-11-23 | 0 | 0 | 0 | 0 | -6.6845 | -6.6845 | 3715.269 | 27790.2121 |  | 0
2018-11-24 | 0 | 0 | 0 | 0 | -6.6845 | -6.6845 | 3708.5845 | 27740.2121 |  | 0
2018-11-25 | 0 | 0 | 0 | 0 | -6.6845 | -6.6845 | 3701.9 | 27690.212 |  | 0
2018-11-26 | 0 | 0 | 0 | 0 | -6.6845 | -6.6845 | 3695.2155 | 27640.212 |  | 0
2018-11-27 | 0 | 0 | 0 | 0 | -6.6845 | -6.6845 | 3688.531 | 27590.2119 |  | 0
2018-11-28 | 0 | 0 | 0 | 0 | -6.6845 | -6.6845 | 3681.8465 | 27540.2118 |  | 0
2018-11-29 | 0 | 0 | 0 | 0 | -6.6845 | -6.6845 | 3675.162 | 27490.2118 |  | 0
2018-11-30 | 0 | 0 | 0 | 0 | -6.6845 | -6.6845 | 3668.4775 | 27440.2117 |  | 0
2018-12-01 | 0 | 0 | 0 | 0 | -6.6845 | -6.6845 | 3661.793 | 27390.2117 |  | 0
2018-12-02 | 0 | 0 | 0 | 0 | -6.6845 | -6.6845 | 3655.1085 | 27340.2116 |  | 0
2018-12-03 | 0 | 0 | 0 | 0 | -6.6845 | -6.6845 | 3648.424 | 27290.2115 |  | 0
2018-12-04 | 0 | 0 | 0 | 0 | -6.6845 | -6.6845 | 3641.7395 | 27240.2115 |  | 0
2018-12-05 | 0 | 0 | 0 | 0 | -6.6845 | -6.6845 | 3635.055 | 27190.2114 |  | 0
2018-12-06 | 0 | 0 | 0 | 0 | -6.6845 | -6.6845 | 3628.3705 | 27140.2114 |  | 0
2018-12-07 | 0.0066667 | 16.7685 | 3.6551 | 3.6551 | 6.429 | 6.429 | 3634.7995 | 27188.2999 |  | 0
2018-12-08 | 0.016667 | 41.9213 | 3.6551 | 3.6551 | 31.5818 | 31.5818 | 3666.3812 | 27424.5314 |  | 0
2018-12-09 | 0 | 0 | 0 | 0 | -6.6845 | -6.6845 | 3659.6967 | 27374.5314 |  | 0
2018-12-10 | 0.00083333 | 2.0961 | 3.6551 | 2.0961 | -6.6845 | -6.6845 | 3653.0122 | 27324.5313 |  | 0
2018-12-11 | 0 | 0 | 0 | 0 | -6.6845 | -6.6845 | 3646.3277 | 27274.5313 |  | 0
2018-12-12 | 0 | 0 | 0 | 0 | -6.6845 | -6.6845 | 3639.6432 | 27224.5312 |  | 0
2018-12-13 | 0.0041667 | 10.4803 | 3.6551 | 3.6551 | 0.14075 | 0.14075 | 3639.784 | 27225.584 |  | 0
2018-12-14 | 0 | 0 | 0 | 0 | -6.6845 | -6.6845 | 3633.0995 | 27175.584 |  | 0
2018-12-15 | 0 | 0 | 0 | 0 | -6.6845 | -6.6845 | 3626.415 | 27125.5839 |  | 0
2018-12-16 | 0 | 0 | 0 | 0 | -6.6845 | -6.6845 | 3619.7305 | 27075.5838 |  | 0
2018-12-17 | 0 | 0 | 0 | 0 | -6.6845 | -6.6845 | 3613.046 | 27025.5838 |  | 0
2018-12-18 | 0 | 0 | 0 | 0 | -6.6845 | -6.6845 | 3606.3615 | 26975.5837 |  | 0
2018-12-19 | 0 | 0 | 0 | 0 | -6.6845 | -6.6845 | 3599.677 | 26925.5837 |  | 0
2018-12-20 | 0 | 0 | 0 | 0 | -6.6845 | -6.6845 | 3592.9925 | 26875.5836 |  | 0
2018-12-21 | 0 | 0 | 0 | 0 | -6.6845 | -6.6845 | 3586.308 | 26825.5835 |  | 0
2018-12-22 | 0 | 0 | 0 | 0 | -6.6845 | -6.6845 | 3579.6235 | 26775.5835 |  | 0
2018-12-23 | 0 | 0 | 0 | 0 | -6.6845 | -6.6845 | 3572.939 | 26725.5834 |  | 0
2018-12-24 | 0 | 0 | 0 | 0 | -6.6845 | -6.6845 | 3566.2545 | 26675.5834 |  | 0
2018-12-25 | 0 | 0 | 0 | 0 | -6.6845 | -6.6845 | 3559.57 | 26625.5833 |  | 0
2018-12-26 | 0 | 0 | 0 | 0 | -6.6845 | -6.6845 | 3552.8855 | 26575.5832 |  | 0
2018-12-27 | 0 | 0 | 0 | 0 | -6.6845 | -6.6845 | 3546.201 | 26525.5832 |  | 0
2018-12-28 | 0 | 0 | 0 | 0 | -6.6845 | -6.6845 | 3539.5165 | 26475.5831 |  | 0
2018-12-29 | 0 | 0 | 0 | 0 | -6.6845 | -6.6845 | 3532.832 | 26425.5831 |  | 0
2018-12-30 | 0 | 0 | 0 | 0 | -6.6845 | -6.6845 | 3526.1475 | 26375.583 |  | 0
2018-12-31 | 0 | 0 | 0 | 0 | -6.6845 | -6.6845 | 3519.463 | 26325.5829 |  | 0
2019-01-01 | 0 | 0 | 0 | 0 | -6.6845 | -6.6845 | 3512.7785 | 26275.5829 |  | 0
2019-01-02 | 0 | 0 | 0 | 0 | -6.6845 | -6.6845 | 3506.094 | 26225.5828 |  | 0
2019-01-03 | 0 | 0 | 0 | 0 | -6.6845 | -6.6845 | 3499.4095 | 26175.5828 |  | 0
2019-01-04 | 0 | 0 | 0 | 0 | -6.6845 | -6.6845 | 3492.725 | 26125.5827 |  | 0
2019-01-05 | 0 | 0 | 0 | 0 | -6.6845 | -6.6845 | 3486.0405 | 26075.5826 |  | 0
2019-01-06 | 0 | 0 | 0 | 0 | -6.6845 | -6.6845 | 3479.356 | 26025.5826 |  | 0
2019-01-07 | 0 | 0 | 0 | 0 | -6.6845 | -6.6845 | 3472.6715 | 25975.5825 |  | 0
2019-01-08 | 0 | 0 | 0 | 0 | -6.6845 | -6.6845 | 3465.987 | 25925.5825 |  | 0
2019-01-09 | 0 | 0 | 0 | 0 | -6.6845 | -6.6845 | 3459.3025 | 25875.5824 |  | 0
2019-01-10 | 0 | 0 | 0 | 0 | -6.6845 | -6.6845 | 3452.618 | 25825.5823 |  | 0
2019-01-11 | 0.0225 | 56.5938 | 3.6551 | 3.6551 | 46.2542 | 46.2542 | 3498.8722 | 26171.5639 |  | 0
2019-01-12 | 0 | 0 | 0 | 0 | -6.6845 | -6.6845 | 3492.1877 | 26121.5639 |  | 0
2019-01-13 | 0 | 0 | 0 | 0 | -6.6845 | -6.6845 | 3485.5032 | 26071.5638 |  | 0
2019-01-14 | 0 | 0 | 0 | 0 | -6.6845 | -6.6845 | 3478.8187 | 26021.5637 |  | 0
2019-01-15 | 0 | 0 | 0 | 0 | -6.6845 | -6.6845 | 3472.1342 | 25971.5637 |  | 0
2019-01-16 | 0 | 0 | 0 | 0 | -6.6845 | -6.6845 | 3465.4497 | 25921.5636 |  | 0
2019-01-17 | 0 | 0 | 0 | 0 | -6.6845 | -6.6845 | 3458.7652 | 25871.5636 |  | 0
2019-01-18 | 0 | 0 | 0 | 0 | -6.6845 | -6.6845 | 3452.0807 | 25821.5635 |  | 0
2019-01-19 | 0 | 0 | 0 | 0 | -6.6845 | -6.6845 | 3445.3962 | 25771.5634 |  | 0
2019-01-20 | 0 | 0 | 0 | 0 | -6.6845 | -6.6845 | 3438.7117 | 25721.5634 |  | 0
2019-01-21 | 0 | 0 | 0 | 0 | -6.6845 | -6.6845 | 3432.0272 | 25671.5633 |  | 0
2019-01-22 | 0 | 0 | 0 | 0 | -6.6845 | -6.6845 | 3425.3427 | 25621.5633 |  | 0
2019-01-23 | 0 | 0 | 0 | 0 | -6.6845 | -6.6845 | 3418.6582 | 25571.5632 |  | 0
2019-01-24 | 0 | 0 | 0 | 0 | -6.6845 | -6.6845 | 3411.9737 | 25521.5631 |  | 0
2019-01-25 | 0 | 0 | 0 | 0 | -6.6845 | -6.6845 | 3405.2892 | 25471.5631 |  | 0
2019-01-26 | 0 | 0 | 0 | 0 | -6.6845 | -6.6845 | 3398.6047 | 25421.563 |  | 0
2019-01-27 | 0 | 0 | 0 | 0 | -6.6845 | -6.6845 | 3391.9202 | 25371.563 |  | 0
2019-01-28 | 0 | 0 | 0 | 0 | -6.6845 | -6.6845 | 3385.2357 | 25321.5629 |  | 0
2019-01-29 | 0 | 0 | 0 | 0 | -6.6845 | -6.6845 | 3378.5512 | 25271.5628 |  | 0
2019-01-30 | 0 | 0 | 0 | 0 | -6.6845 | -6.6845 | 3371.8667 | 25221.5628 |  | 0
2019-01-31 | 0 | 0 | 0 | 0 | -6.6845 | -6.6845 | 3365.1822 | 25171.5627 |  | 0
2019-02-01 | 0 | 0 | 0 | 0 | -6.6845 | -6.6845 | 3358.4977 | 25121.5627 |  | 0
2019-02-02 | 0 | 0 | 0 | 0 | -6.6845 | -6.6845 | 3351.8132 | 25071.5626 |  | 0
2019-02-03 | 0 | 0 | 0 | 0 | -6.6845 | -6.6845 | 3345.1287 | 25021.5625 |  | 0
2019-02-04 | 0 | 0 | 0 | 0 | -6.6845 | -6.6845 | 3338.4442 | 24971.5625 |  | 0
2019-02-05 | 0 | 0 | 0 | 0 | -6.6845 | -6.6845 | 3331.7597 | 24921.5624 |  | 0
2019-02-06 | 0 | 0 | 0 | 0 | -6.6845 | -6.6845 | 3325.0752 | 24871.5624 |  | 0
2019-02-07 | 0 | 0 | 0 | 0 | -6.6845 | -6.6845 | 3318.3907 | 24821.5623 |  | 0
2019-02-08 | 0 | 0 | 0 | 0 | -6.6845 | -6.6845 | 3311.7062 | 24771.5622 |  | 0
2019-02-09 | 0 | 0 | 0 | 0 | -6.6845 | -6.6845 | 3305.0217 | 24721.5622 |  | 0
2019-02-10 | 0 | 0 | 0 | 0 | -6.6845 | -6.6845 | 3298.3372 | 24671.5621 |  | 0
2019-02-11 | 0.021667 | 54.4977 | 3.6551 | 3.6551 | 44.1582 | 44.1582 | 3342.4953 | 25001.8651 |  | 0
2019-02-12 | 0 | 0 | 0 | 0 | -6.6845 | -6.6845 | 3335.8108 | 24951.865 |  | 0
2019-02-13 | 0 | 0 | 0 | 0 | -6.6845 | -6.6845 | 3329.1263 | 24901.865 |  | 0
2019-02-14 | 0 | 0 | 0 | 0 | -6.6845 | -6.6845 | 3322.4418 | 24851.8649 |  | 0
2019-02-15 | 0 | 0 | 0 | 0 | -6.6845 | -6.6845 | 3315.7573 | 24801.8649 |  | 0
2019-02-16 | 0 | 0 | 0 | 0 | -6.6845 | -6.6845 | 3309.0728 | 24751.8648 |  | 0
2019-02-17 | 0 | 0 | 0 | 0 | -6.6845 | -6.6845 | 3302.3883 | 24701.8647 |  | 0
2019-02-18 | 0 | 0 | 0 | 0 | -6.6845 | -6.6845 | 3295.7038 | 24651.8647 |  | 0
2019-02-19 | 0 | 0 | 0 | 0 | -6.6845 | -6.6845 | 3289.0193 | 24601.8646 |  | 0
2019-02-20 | 0 | 0 | 0 | 0 | -6.6845 | -6.6845 | 3282.3348 | 24551.8646 |  | 0
2019-02-21 | 0 | 0 | 0 | 0 | -6.6845 | -6.6845 | 3275.6503 | 24501.8645 |  | 0
2019-02-22 | 0 | 0 | 0 | 0 | -6.6845 | -6.6845 | 3268.9658 | 24451.8644 |  | 0
2019-02-23 | 0 | 0 | 0 | 0 | -6.6845 | -6.6845 | 3262.2813 | 24401.8644 |  | 0
2019-02-24 | 0 | 0 | 0 | 0 | -6.6845 | -6.6845 | 3255.5968 | 24351.8643 |  | 0
2019-02-25 | 0 | 0 | 0 | 0 | -6.6845 | -6.6845 | 3248.9123 | 24301.8643 |  | 0
2019-02-26 | 0 | 0 | 0 | 0 | -6.6845 | -6.6845 | 3242.2278 | 24251.8642 |  | 0
2019-02-27 | 0 | 0 | 0 | 0 | -6.6845 | -6.6845 | 3235.5433 | 24201.8641 |  | 0
2019-02-28 | 0 | 0 | 0 | 0 | -6.6845 | -6.6845 | 3228.8588 | 24151.8641 |  | 0
2019-03-01 | 0 | 0 | 0 | 0 | -6.6845 | -6.6845 | 3222.1743 | 24101.864 |  | 0
2019-03-02 | 0 | 0 | 0 | 0 | -6.6845 | -6.6845 | 3215.4898 | 24051.864 |  | 0
2019-03-03 | 0 | 0 | 0 | 0 | -6.6845 | -6.6845 | 3208.8053 | 24001.8639 |  | 0
2019-03-04 | 0 | 0 | 0 | 0 | -6.6845 | -6.6845 | 3202.1208 | 23951.8638 |  | 0
2019-03-05 | 0 | 0 | 0 | 0 | -6.6845 | -6.6845 | 3195.4363 | 23901.8638 |  | 0
2019-03-06 | 0 | 0 | 0 | 0 | -6.6845 | -6.6845 | 3188.7518 | 23851.8637 |  | 0
2019-03-07 | 0 | 0 | 0 | 0 | -6.6845 | -6.6845 | 3182.0673 | 23801.8637 |  | 0
2019-03-08 | 0 | 0 | 0 | 0 | -6.6845 | -6.6845 | 3175.3828 | 23751.8636 |  | 0
2019-03-09 | 0 | 0 | 0 | 0 | -6.6845 | -6.6845 | 3168.6983 | 23701.8635 |  | 0
2019-03-10 | 0 | 0 | 0 | 0 | -6.6845 | -6.6845 | 3162.0138 | 23651.8635 |  | 0
2019-03-11 | 0 | 0 | 0 | 0 | -6.6845 | -6.6845 | 3155.3293 | 23601.8634 |  | 0
2019-03-12 | 0 | 0 | 0 | 0 | -6.6845 | -6.6845 | 3148.6448 | 23551.8634 |  | 0
2019-03-13 | 0.03 | 75.4584 | 3.6551 | 3.6551 | 65.1188 | 65.1188 | 3213.7637 | 24038.9521 |  | 0
2019-03-14 | 0 | 0 | 0 | 0 | -6.6845 | -6.6845 | 3207.0792 | 23988.9521 |  | 0
2019-03-15 | 0 | 0 | 0 | 0 | -6.6845 | -6.6845 | 3200.3947 | 23938.952 |  | 0
2019-03-16 | 0 | 0 | 0 | 0 | -6.6845 | -6.6845 | 3193.7102 | 23888.952 |  | 0
2019-03-17 | 0 | 0 | 0 | 0 | -6.6845 | -6.6845 | 3187.0257 | 23838.9519 |  | 0
2019-03-18 | 0 | 0 | 0 | 0 | -6.6845 | -6.6845 | 3180.3412 | 23788.9518 |  | 0
2019-03-19 | 0 | 0 | 0 | 0 | -6.6845 | -6.6845 | 3173.6567 | 23738.9518 |  | 0
2019-03-20 | 0 | 0 | 0 | 0 | -6.6845 | -6.6845 | 3166.9722 | 23688.9517 |  | 0
2019-03-21 | 0 | 0 | 0 | 0 | -6.6845 | -6.6845 | 3160.2877 | 23638.9517 |  | 0
2019-03-22 | 0 | 0 | 0 | 0 | -6.6845 | -6.6845 | 3153.6032 | 23588.9516 |  | 0
2019-03-23 | 0 | 0 | 0 | 0 | -6.6845 | -6.6845 | 3146.9187 | 23538.9515 |  | 0
2019-03-24 | 0 | 0 | 0 | 0 | -6.6845 | -6.6845 | 3140.2342 | 23488.9515 |  | 0
2019-03-25 | 0 | 0 | 0 | 0 | -6.6845 | -6.6845 | 3133.5497 | 23438.9514 |  | 0
2019-03-26 | 0 | 0 | 0 | 0 | -6.6845 | -6.6845 | 3126.8652 | 23388.9514 |  | 0
2019-03-27 | 0 | 0 | 0 | 0 | -6.6845 | -6.6845 | 3120.1807 | 23338.9513 |  | 0
2019-03-28 | 0 | 0 | 0 | 0 | -6.6845 | -6.6845 | 3113.4962 | 23288.9512 |  | 0
2019-03-29 | 0 | 0 | 0 | 0 | -6.6845 | -6.6845 | 3106.8117 | 23238.9512 |  | 0
2019-04-01 | 0 | 0 | 0 | 0 | -6.6845 | -6.6845 | 3100.1272 | 23188.9511 |  | 0
2019-04-02 | 0 | 0 | 0 | 0 | -6.6845 | -6.6845 | 3093.4427 | 23138.9511 |  | 0
2019-04-03 | 0 | 0 | 0 | 0 | -6.6845 | -6.6845 | 3086.7582 | 23088.951 |  | 0
2019-04-04 | 0 | 0 | 0 | 0 | -6.6845 | -6.6845 | 3080.0737 | 23038.9509 |  | 0
2019-04-05 | 0 | 0 | 0 | 0 | -6.6845 | -6.6845 | 3073.3892 | 22988.9509 |  | 0
2019-04-06 | 0 | 0 | 0 | 0 | -6.6845 | -6.6845 | 3066.7047 | 22938.9508 |  | 0
2019-04-07 | 0 | 0 | 0 | 0 | -6.6845 | -6.6845 | 3060.0202 | 22888.9508 |  | 0
2019-04-08 | 0 | 0 | 0 | 0 | -6.6845 | -6.6845 | 3053.3357 | 22838.9507 |  | 0
2019-04-09 | 0 | 0 | 0 | 0 | -6.6845 | -6.6845 | 3046.6512 | 22788.9506 |  | 0
2019-04-10 | 0 | 0 | 0 | 0 | -6.6845 | -6.6845 | 3039.9667 | 22738.9506 |  | 0
2019-04-11 | 0 | 0 | 0 | 0 | -6.6845 | -6.6845 | 3033.2822 | 22688.9505 |  | 0
2019-04-12 | 0 | 0 | 0 | 0 | -6.6845 | -6.6845 | 3026.5977 | 22638.9505 |  | 0
2019-04-13 | 0 | 0 | 0 | 0 | -6.6845 | -6.6845 | 3019.9132 | 22588.9504 |  | 0
2019-04-14 | 0 | 0 | 0 | 0 | -6.6845 | -6.6845 | 3013.2287 | 22538.9503 |  | 0
2019-04-15 | 0 | 0 | 0 | 0 | -6.6845 | -6.6845 | 3006.5442 | 22488.9503 |  | 0
2019-04-16 | 0 | 0 | 0 | 0 | -6.6845 | -6.6845 | 2999.8597 | 22438.9502 |  | 0
2019-04-17 | 0 | 0 | 0 | 0 | -6.6845 | -6.6845 | 2993.1752 | 22388.9502 |  | 0
2019-04-18 | 0 | 0 | 0 | 0 | -6.6845 | -6.6845 | 2986.4907 | 22338.9501 |  | 0
2019-04-19 | 0 | 0 | 0 | 0 | -6.6845 | -6.6845 | 2979.8062 | 22288.95 |  | 0
2019-04-20 | 0 | 0 | 0 | 0 | -6.6845 | -6.6845 | 2973.1217 | 22238.95 |  | 0
2019-04-21 | 0 | 0 | 0 | 0 | -6.6845 | -6.6845 | 2966.4372 | 22188.9499 |  | 0
2019-04-22 | 0 | 0 | 0 | 0 | -6.6845 | -6.6845 | 2959.7527 | 22138.9499 |  | 0
2019-04-23 | 0 | 0 | 0 | 0 | -6.6845 | -6.6845 | 2953.0682 | 22088.9498 |  | 0
2019-04-24 | 0.0475 | 119.4758 | 3.6551 | 3.6551 | 109.1362 | 109.1362 | 3062.2044 | 22905.2887 |  | 0
2019-04-25 | 0 | 0 | 0 | 0 | -6.6845 | -6.6845 | 3055.5199 | 22855.2887 |  | 0
2019-04-26 | 0 | 0 | 0 | 0 | -6.6845 | -6.6845 | 3048.8354 | 22805.2886 |  | 0
2019-04-27 | 0 | 0 | 0 | 0 | -6.6845 | -6.6845 | 3042.1509 | 22755.2885 |  | 0
2019-04-28 | 0 | 0 | 0 | 0 | -6.6845 | -6.6845 | 3035.4664 | 22705.2885 |  | 0
2019-04-29 | 0 | 0 | 0 | 0 | -6.6845 | -6.6845 | 3028.7819 | 22655.2884 |  | 0
2019-04-30 | 0 | 0 | 0 | 0 | -6.6845 | -6.6845 | 3022.0974 | 22605.2884 |  | 0
2019-05-01 | 0 | 0 | 0 | 0 | -6.6845 | -6.6845 | 3015.4129 | 22555.2883 |  | 0
2019-05-02 | 0 | 0 | 0 | 0 | -6.6845 | -6.6845 | 3008.7284 | 22505.2882 |  | 0
2019-05-03 | 0 | 0 | 0 | 0 | -6.6845 | -6.6845 | 3002.0439 | 22455.2882 |  | 0
2019-05-04 | 0.0041667 | 10.4803 | 3.6551 | 3.6551 | 0.14075 | 0.14075 | 3002.1846 | 22456.341 |  | 0
2019-05-05 | 0.00083333 | 2.0961 | 3.6551 | 2.0961 | -6.6845 | -6.6845 | 2995.5001 | 22406.3409 |  | 0
2019-05-06 | 0.02 | 50.3056 | 3.6551 | 3.6551 | 39.966 | 39.966 | 3035.4661 | 22705.2868 |  | 0
2019-05-07 | 0.043333 | 108.9955 | 3.6551 | 3.6551 | 98.6559 | 98.6559 | 3134.122 | 23443.2328 |  | 0
2019-05-08 | 0 | 0 | 0 | 0 | -6.6845 | -6.6845 | 3127.4375 | 23393.2327 |  | 0
2019-05-09 | 0 | 0 | 0 | 0 | -6.6845 | -6.6845 | 3120.753 | 23343.2327 |  | 0
2019-05-10 | 0 | 0 | 0 | 0 | -6.6845 | -6.6845 | 3114.0685 | 23293.2326 |  | 0
2019-05-11 | 0.00083333 | 2.0961 | 3.6551 | 2.0961 | -6.6845 | -6.6845 | 3107.384 | 23243.2326 |  | 0
2019-05-12 | 0.045833 | 115.2837 | 3.6551 | 3.6551 | 104.9441 | 104.9441 | 3212.3281 | 24028.2143 |  | 0
2019-05-13 | 0.0425 | 106.8994 | 3.6551 | 3.6551 | 96.5598 | 96.5598 | 3308.8879 | 24750.4818 |  | 0
2019-05-14 | 0 | 0 | 0 | 0 | -6.6845 | -6.6845 | 3302.2034 | 24700.4817 |  | 0
2019-05-15 | 0 | 0 | 0 | 0 | -6.6845 | -6.6845 | 3295.5189 | 24650.4817 |  | 0
2019-05-16 | 0 | 0 | 0 | 0 | -6.6845 | -6.6845 | 3288.8344 | 24600.4816 |  | 0
2019-05-17 | 0 | 0 | 0 | 0 | -6.6845 | -6.6845 | 3282.1499 | 24550.4815 |  | 0
2019-05-18 | 0 | 0 | 0 | 0 | -6.6845 | -6.6845 | 3275.4654 | 24500.4815 |  | 0
2019-05-19 | 0 | 0 | 0 | 0 | -6.6845 | -6.6845 | 3268.7809 | 24450.4814 |  | 0
2019-05-20 | 0 | 0 | 0 | 0 | -6.6845 | -6.6845 | 3262.0964 | 24400.4814 |  | 0
2019-05-21 | 0 | 0 | 0 | 0 | -6.6845 | -6.6845 | 3255.4119 | 24350.4813 |  | 0
2019-05-22 | 0 | 0 | 0 | 0 | -6.6845 | -6.6845 | 3248.7274 | 24300.4812 |  | 0
2019-05-23 | 0 | 0 | 0 | 0 | -6.6845 | -6.6845 | 3242.0429 | 24250.4812 |  | 0
2019-05-24 | 0 | 0 | 0 | 0 | -6.6845 | -6.6845 | 3235.3584 | 24200.4811 |  | 0
2019-05-25 | 0 | 0 | 0 | 0 | -6.6845 | -6.6845 | 3228.6739 | 24150.4811 |  | 0
2019-05-26 | 0 | 0 | 0 | 0 | -6.6845 | -6.6845 | 3221.9894 | 24100.481 |  | 0
2019-05-27 | 0 | 0 | 0 | 0 | -6.6845 | -6.6845 | 3215.3049 | 24050.4809 |  | 0
2019-05-28 | 0 | 0 | 0 | 0 | -6.6845 | -6.6845 | 3208.6204 | 24000.4809 |  | 0
2019-05-29 | 0 | 0 | 0 | 0 | -6.6845 | -6.6845 | 3201.9359 | 23950.4808 |  | 0
2019-05-30 | 0 | 0 | 0 | 0 | -6.6845 | -6.6845 | 3195.2514 | 23900.4808 |  | 0
2019-05-31 | 0 | 0 | 0 | 0 | -6.6845 | -6.6845 | 3188.5669 | 23850.4807 |  | 0
2019-06-01 | 0.066667 | 167.6853 | 3.6551 | 3.6551 | 157.3458 | 157.3458 | 3345.9127 | 25027.4269 |  | 0
2019-06-02 | 0.0083333 | 20.9607 | 3.6551 | 3.6551 | 10.6211 | 10.6211 | 3356.5338 | 25106.8727 |  | 0
2019-06-03 | 0.145 | 364.7156 | 3.6551 | 3.6551 | 354.376 | 354.376 | 3710.9098 | 27757.6053 |  | 0
2019-06-04 | 0.0058333 | 14.6725 | 3.6551 | 3.6551 | 4.3329 | 4.3329 | 3715.2427 | 27790.0153 |  | 0
2019-06-05 | 0.036667 | 92.2269 | 3.6551 | 3.6551 | 81.8874 | 81.8874 | 3797.13 | 28402.5327 |  | 0
2019-06-06 | 0.010833 | 27.2489 | 3.6551 | 3.6551 | 16.9093 | 16.9093 | 3814.0393 | 28529.0141 |  | 0
2019-06-07 | 0 | 0 | 0 | 0 | -6.6845 | -6.6845 | 3807.3548 | 28479.0141 |  | 0
2019-06-08 | 0 | 0 | 0 | 0 | -6.6845 | -6.6845 | 3800.6703 | 28429.014 |  | 0
2019-06-09 | 0 | 0 | 0 | 0 | -6.6845 | -6.6845 | 3793.9858 | 28379.014 |  | 0
2019-06-10 | 0 | 0 | 0 | 0 | -6.6845 | -6.6845 | 3787.3013 | 28329.0139 |  | 0
2019-06-11 | 0 | 0 | 0 | 0 | -6.6845 | -6.6845 | 3780.6168 | 28279.0138 |  | 0
2019-06-12 | 0 | 0 | 0 | 0 | -6.6845 | -6.6845 | 3773.9323 | 28229.0138 |  | 0
2019-06-13 | 0 | 0 | 0 | 0 | -6.6845 | -6.6845 | 3767.2478 | 28179.0137 |  | 0
2019-06-14 | 0.0033333 | 8.3843 | 3.6551 | 3.6551 | -1.9553 | -1.9553 | 3765.2925 | 28164.388 |  | 0
2019-06-15 | 0.0025 | 6.2882 | 3.6551 | 3.6551 | -4.0514 | -4.0514 | 3761.2411 | 28134.0837 |  | 0
2019-06-16 | 0 | 0 | 0 | 0 | -6.6845 | -6.6845 | 3754.5566 | 28084.0836 |  | 0
2019-06-17 | 0.046667 | 117.3797 | 3.6551 | 3.6551 | 107.0402 | 107.0402 | 3861.5968 | 28884.7439 |  | 0
2019-06-18 | 0.011667 | 29.3449 | 3.6551 | 3.6551 | 19.0054 | 19.0054 | 3880.6021 | 29026.904 |  | 0
2019-06-19 | 0 | 0 | 0 | 0 | -6.6845 | -6.6845 | 3873.9176 | 28976.9039 |  | 0
2019-06-20 | 0 | 0 | 0 | 0 | -6.6845 | -6.6845 | 3867.2331 | 28926.9039 |  | 0
2019-06-21 | 0 | 0 | 0 | 0 | -6.6845 | -6.6845 | 3860.5486 | 28876.9038 |  | 0
2019-06-22 | 0 | 0 | 0 | 0 | -6.6845 | -6.6845 | 3853.8641 | 28826.9037 |  | 0
2019-06-23 | 0 | 0 | 0 | 0 | -6.6845 | -6.6845 | 3847.1796 | 28776.9037 |  | 0
2019-06-24 | 0 | 0 | 0 | 0 | -6.6845 | -6.6845 | 3840.4951 | 28726.9036 |  | 0
2019-06-25 | 0 | 0 | 0 | 0 | -6.6845 | -6.6845 | 3833.8106 | 28676.9036 |  | 0
2019-06-26 | 0 | 0 | 0 | 0 | -6.6845 | -6.6845 | 3827.1261 | 28626.9035 |  | 0
2019-06-27 | 0 | 0 | 0 | 0 | -6.6845 | -6.6845 | 3820.4416 | 28576.9034 |  | 0
2019-06-28 | 0 | 0 | 0 | 0 | -6.6845 | -6.6845 | 3813.7571 | 28526.9034 |  | 0
2019-06-29 | 0 | 0 | 0 | 0 | -6.6845 | -6.6845 | 3807.0726 | 28476.9033 |  | 0
2019-06-30 | 0 | 0 | 0 | 0 | -6.6845 | -6.6845 | 3800.3881 | 28426.9033 |  | 0
2019-07-01 | 0 | 0 | 0 | 0 | -6.6845 | -6.6845 | 3793.7036 | 28376.9032 |  | 0
2019-07-02 | 0 | 0 | 0 | 0 | -6.6845 | -6.6845 | 3787.0191 | 28326.9031 |  | 0
2019-07-03 | 0 | 0 | 0 | 0 | -6.6845 | -6.6845 | 3780.3346 | 28276.9031 |  | 0
2019-07-04 | 0 | 0 | 0 | 0 | -6.6845 | -6.6845 | 3773.6501 | 28226.903 |  | 0
2019-07-05 | 0.010833 | 27.2489 | 3.6551 | 3.6551 | 16.9093 | 16.9093 | 3790.5594 | 28353.3845 |  | 0
2019-07-06 | 0 | 0 | 0 | 0 | -6.6845 | -6.6845 | 3783.8749 | 28303.3844 |  | 0
2019-07-07 | 0 | 0 | 0 | 0 | -6.6845 | -6.6845 | 3777.1904 | 28253.3844 |  | 0
2019-07-08 | 0 | 0 | 0 | 0 | -6.6845 | -6.6845 | 3770.5059 | 28203.3843 |  | 0
2019-07-09 | 0 | 0 | 0 | 0 | -6.6845 | -6.6845 | 3763.8214 | 28153.3842 |  | 0
2019-07-10 | 0 | 0 | 0 | 0 | -6.6845 | -6.6845 | 3757.1369 | 28103.3842 |  | 0
2019-07-11 | 0 | 0 | 0 | 0 | -6.6845 | -6.6845 | 3750.4524 | 28053.3841 |  | 0
2019-07-12 | 0 | 0 | 0 | 0 | -6.6845 | -6.6845 | 3743.7679 | 28003.3841 |  | 0
2019-07-13 | 0 | 0 | 0 | 0 | -6.6845 | -6.6845 | 3737.0834 | 27953.384 |  | 0
2019-07-14 | 0 | 0 | 0 | 0 | -6.6845 | -6.6845 | 3730.3989 | 27903.3839 |  | 0
2019-07-15 | 0 | 0 | 0 | 0 | -6.6845 | -6.6845 | 3723.7144 | 27853.3839 |  | 0
2019-07-16 | 0 | 0 | 0 | 0 | -6.6845 | -6.6845 | 3717.0299 | 27803.3838 |  | 0
2019-07-17 | 0.0033333 | 8.3843 | 3.6551 | 3.6551 | -1.9553 | -1.9553 | 3715.0746 | 27788.7581 |  | 0
2019-07-18 | 0 | 0 | 0 | 0 | -6.6845 | -6.6845 | 3708.3901 | 27738.758 |  | 0
2019-07-19 | 0 | 0 | 0 | 0 | -6.6845 | -6.6845 | 3701.7056 | 27688.758 |  | 0
2019-07-20 | 0 | 0 | 0 | 0 | -6.6845 | -6.6845 | 3695.0211 | 27638.7579 |  | 0
2019-07-21 | 0.00083333 | 2.0961 | 3.6551 | 2.0961 | -6.6845 | -6.6845 | 3688.3366 | 27588.7578 |  | 0
2019-07-22 | 0 | 0 | 0 | 0 | -6.6845 | -6.6845 | 3681.6521 | 27538.7578 |  | 0
2019-07-23 | 0.0025 | 6.2882 | 3.6551 | 3.6551 | -4.0514 | -4.0514 | 3677.6007 | 27508.4535 |  | 0
2019-07-24 | 0 | 0 | 0 | 0 | -6.6845 | -6.6845 | 3670.9162 | 27458.4534 |  | 0
2019-07-25 | 0 | 0 | 0 | 0 | -6.6845 | -6.6845 | 3664.2317 | 27408.4533 |  | 0
2019-07-26 | 0 | 0 | 0 | 0 | -6.6845 | -6.6845 | 3657.5472 | 27358.4533 |  | 0
2019-07-27 | 0 | 0 | 0 | 0 | -6.6845 | -6.6845 | 3650.8627 | 27308.4532 |  | 0
2019-07-28 | 0 | 0 | 0 | 0 | -6.6845 | -6.6845 | 3644.1782 | 27258.4532 |  | 0
2019-07-29 | 0 | 0 | 0 | 0 | -6.6845 | -6.6845 | 3637.4937 | 27208.4531 |  | 0
2019-07-30 | 0 | 0 | 0 | 0 | -6.6845 | -6.6845 | 3630.8092 | 27158.453 |  | 0
2019-07-31 | 0 | 0 | 0 | 0 | -6.6845 | -6.6845 | 3624.1247 | 27108.453 |  | 0
2019-08-01 | 0 | 0 | 0 | 0 | -6.6845 | -6.6845 | 3617.4402 | 27058.4529 |  | 0
2019-08-02 | 0 | 0 | 0 | 0 | -6.6845 | -6.6845 | 3610.7557 | 27008.4529 |  | 0
2019-08-03 | 0 | 0 | 0 | 0 | -6.6845 | -6.6845 | 3604.0712 | 26958.4528 |  | 0
2019-08-04 | 0 | 0 | 0 | 0 | -6.6845 | -6.6845 | 3597.3867 | 26908.4527 |  | 0
2019-08-05 | 0 | 0 | 0 | 0 | -6.6845 | -6.6845 | 3590.7022 | 26858.4527 |  | 0
2019-08-06 | 0 | 0 | 0 | 0 | -6.6845 | -6.6845 | 3584.0177 | 26808.4526 |  | 0
2019-08-07 | 0 | 0 | 0 | 0 | -6.6845 | -6.6845 | 3577.3332 | 26758.4526 |  | 0
2019-08-08 | 0 | 0 | 0 | 0 | -6.6845 | -6.6845 | 3570.6487 | 26708.4525 |  | 0
2019-08-09 | 0 | 0 | 0 | 0 | -6.6845 | -6.6845 | 3563.9642 | 26658.4524 |  | 0
2019-08-10 | 0.03 | 75.4584 | 3.6551 | 3.6551 | 65.1188 | 65.1188 | 3629.083 | 27145.5412 |  | 0
2019-08-11 | 0 | 0 | 0 | 0 | -6.6845 | -6.6845 | 3622.3985 | 27095.5412 |  | 0
2019-08-12 | 0 | 0 | 0 | 0 | -6.6845 | -6.6845 | 3615.714 | 27045.5411 |  | 0
2019-08-13 | 0 | 0 | 0 | 0 | -6.6845 | -6.6845 | 3609.0295 | 26995.541 |  | 0
2019-08-14 | 0 | 0 | 0 | 0 | -6.6845 | -6.6845 | 3602.345 | 26945.541 |  | 0
2019-08-15 | 0 | 0 | 0 | 0 | -6.6845 | -6.6845 | 3595.6605 | 26895.5409 |  | 0
2019-08-16 | 0 | 0 | 0 | 0 | -6.6845 | -6.6845 | 3588.976 | 26845.5409 |  | 0
2019-08-17 | 0.0041667 | 10.4803 | 3.6551 | 3.6551 | 0.14075 | 0.14075 | 3589.1168 | 26846.5937 |  | 0
2019-08-18 | 0.0325 | 81.7466 | 3.6551 | 3.6551 | 71.407 | 71.407 | 3660.5238 | 27380.7182 |  | 0
2019-08-19 | 0 | 0 | 0 | 0 | -6.6845 | -6.6845 | 3653.8393 | 27330.7181 |  | 0
2019-08-20 | 0 | 0 | 0 | 0 | -6.6845 | -6.6845 | 3647.1548 | 27280.7181 |  | 0
2019-08-21 | 0 | 0 | 0 | 0 | -6.6845 | -6.6845 | 3640.4703 | 27230.718 |  | 0
2019-08-22 | 0 | 0 | 0 | 0 | -6.6845 | -6.6845 | 3633.7858 | 27180.718 |  | 0
2019-08-23 | 0.0025 | 6.2882 | 3.6551 | 3.6551 | -4.0514 | -4.0514 | 3629.7344 | 27150.4136 |  | 0
2019-08-24 | 0 | 0 | 0 | 0 | -6.6845 | -6.6845 | 3623.0499 | 27100.4136 |  | 0
2019-08-25 | 0.0025 | 6.2882 | 3.6551 | 3.6551 | -4.0514 | -4.0514 | 3618.9986 | 27070.1092 |  | 0
2019-08-26 | 0 | 0 | 0 | 0 | -6.6845 | -6.6845 | 3612.3141 | 27020.1092 |  | 0
2019-08-27 | 0 | 0 | 0 | 0 | -6.6845 | -6.6845 | 3605.6296 | 26970.1091 |  | 0
2019-08-28 | 0.015 | 37.7292 | 3.6551 | 3.6551 | 27.3896 | 27.3896 | 3633.0192 | 27174.9835 |  | 0
2019-08-29 | 0 | 0 | 0 | 0 | -6.6845 | -6.6845 | 3626.3347 | 27124.9834 |  | 0
2019-08-30 | 0.0075 | 18.8646 | 3.6551 | 3.6551 | 8.525 | 8.525 | 3634.8597 | 27188.7506 |  | 0
2019-08-31 | 0.0075 | 18.8646 | 3.6551 | 3.6551 | 8.525 | 8.525 | 3643.3847 | 27252.5177 |  | 0
2019-09-01 | 0 | 0 | 0 | 0 | -6.6845 | -6.6845 | 3636.7002 | 27202.5177 |  | 0
2019-09-02 | 0 | 0 | 0 | 0 | -6.6845 | -6.6845 | 3630.0157 | 27152.5176 |  | 0
2019-09-03 | 0 | 0 | 0 | 0 | -6.6845 | -6.6845 | 3623.3312 | 27102.5175 |  | 0
2019-09-04 | 0 | 0 | 0 | 0 | -6.6845 | -6.6845 | 3616.6467 | 27052.5175 |  | 0
2019-09-05 | 0 | 0 | 0 | 0 | -6.6845 | -6.6845 | 3609.9622 | 27002.5174 |  | 0
2019-09-06 | 0 | 0 | 0 | 0 | -6.6845 | -6.6845 | 3603.2777 | 26952.5174 |  | 0
2019-09-07 | 0 | 0 | 0 | 0 | -6.6845 | -6.6845 | 3596.5932 | 26902.5173 |  | 0
2019-09-08 | 0 | 0 | 0 | 0 | -6.6845 | -6.6845 | 3589.9087 | 26852.5172 |  | 0
2019-09-09 | 0.016667 | 41.9213 | 3.6551 | 3.6551 | 31.5818 | 31.5818 | 3621.4905 | 27088.7487 |  | 0
2019-09-10 | 0.010833 | 27.2489 | 3.6551 | 3.6551 | 16.9093 | 16.9093 | 3638.3998 | 27215.2302 |  | 0
2019-09-11 | 0.00083333 | 2.0961 | 3.6551 | 2.0961 | -6.6845 | -6.6845 | 3631.7153 | 27165.2302 |  | 0
2019-09-12 | 0.005 | 12.5764 | 3.6551 | 3.6551 | 2.2368 | 2.2368 | 3633.9521 | 27181.9616 |  | 0
2019-09-13 | 0 | 0 | 0 | 0 | -6.6845 | -6.6845 | 3627.2676 | 27131.9615 |  | 0
2019-09-14 | 0 | 0 | 0 | 0 | -6.6845 | -6.6845 | 3620.5831 | 27081.9614 |  | 0
2019-09-15 | 0 | 0 | 0 | 0 | -6.6845 | -6.6845 | 3613.8986 | 27031.9614 |  | 0
2019-09-16 | 0 | 0 | 0 | 0 | -6.6845 | -6.6845 | 3607.2141 | 26981.9613 |  | 0
2019-09-17 | 0.0016667 | 4.1921 | 3.6551 | 3.6551 | -6.1474 | -6.1474 | 3601.0666 | 26935.9784 |  | 0
2019-09-18 | 0.0033333 | 8.3843 | 3.6551 | 3.6551 | -1.9553 | -1.9553 | 3599.1113 | 26921.3527 |  | 0
2019-09-19 | 0.0066667 | 16.7685 | 3.6551 | 3.6551 | 6.429 | 6.429 | 3605.5403 | 26969.4412 |  | 0
2019-09-20 | 0.0083333 | 20.9607 | 3.6551 | 3.6551 | 10.6211 | 10.6211 | 3616.1614 | 27048.887 |  | 0
2019-09-21 | 0.0016667 | 4.1921 | 3.6551 | 3.6551 | -6.1474 | -6.1474 | 3610.0139 | 27002.9041 |  | 0
2019-09-22 | 0.10333 | 259.9123 | 3.6551 | 3.6551 | 249.5727 | 249.5727 | 3859.5866 | 28869.7078 |  | 0
2019-09-23 | 0.0083333 | 20.9607 | 3.6551 | 3.6551 | 10.6211 | 10.6211 | 3870.2077 | 28949.1535 |  | 0
2019-09-24 | 0.0016667 | 4.1921 | 3.6551 | 3.6551 | -6.1474 | -6.1474 | 3864.0602 | 28903.1706 |  | 0
2019-09-25 | 0 | 0 | 0 | 0 | -6.6845 | -6.6845 | 3857.3757 | 28853.1705 |  | 0
2019-09-26 | 0 | 0 | 0 | 0 | -6.6845 | -6.6845 | 3850.6912 | 28803.1705 |  | 0
2019-09-27 | 0 | 0 | 0 | 0 | -6.6845 | -6.6845 | 3844.0067 | 28753.1704 |  | 0
2019-09-28 | 0 | 0 | 0 | 0 | -6.6845 | -6.6845 | 3837.3222 | 28703.1703 |  | 0
2019-09-29 | 0 | 0 | 0 | 0 | -6.6845 | -6.6845 | 3830.6377 | 28653.1703 |  | 0
2019-09-30 | 0 | 0 | 0 | 0 | -6.6845 | -6.6845 | 3823.9532 | 28603.1702 |  | 0
2019-10-01 | 0 | 0 | 0 | 0 | -6.6845 | -6.6845 | 3817.2687 | 28553.1702 |  | 0
2019-10-02 | 0 | 0 | 0 | 0 | -6.6845 | -6.6845 | 3810.5842 | 28503.1701 |  | 0
2019-10-03 | 0.075833 | 190.7421 | 3.6551 | 3.6551 | 180.4025 | 180.4025 | 3990.9867 | 29852.5807 |  | 0
2019-10-04 | 0 | 0 | 0 | 0 | -6.6845 | -6.6845 | 3984.3022 | 29802.5806 |  | 0
2019-10-05 | 0 | 0 | 0 | 0 | -6.6845 | -6.6845 | 3977.6177 | 29752.5806 |  | 0
2019-10-06 | 0.0041667 | 10.4803 | 3.6551 | 3.6551 | 0.14075 | 0.14075 | 3977.7585 | 29753.6334 |  | 0
2019-10-07 | 0 | 0 | 0 | 0 | -6.6845 | -6.6845 | 3971.074 | 29703.6334 |  | 0
2019-10-08 | 0 | 0 | 0 | 0 | -6.6845 | -6.6845 | 3964.3895 | 29653.6333 |  | 0
2019-10-09 | 0 | 0 | 0 | 0 | -6.6845 | -6.6845 | 3957.705 | 29603.6332 |  | 0
2019-10-10 | 0 | 0 | 0 | 0 | -6.6845 | -6.6845 | 3951.0205 | 29553.6332 |  | 0
2019-10-11 | 0 | 0 | 0 | 0 | -6.6845 | -6.6845 | 3944.336 | 29503.6331 |  | 0
2019-10-12 | 0 | 0 | 0 | 0 | -6.6845 | -6.6845 | 3937.6515 | 29453.6331 |  | 0
2019-10-13 | 0 | 0 | 0 | 0 | -6.6845 | -6.6845 | 3930.967 | 29403.633 |  | 0
2019-10-14 | 0.011667 | 29.3449 | 3.6551 | 3.6551 | 19.0054 | 19.0054 | 3949.9723 | 29545.793 |  | 0
2019-10-15 | 0.028333 | 71.2663 | 3.6551 | 3.6551 | 60.9267 | 60.9267 | 4003.7455 | 29948.0163 |  | 0.46902
2019-10-16 | 0.00083333 | 2.0961 | 3.6551 | 2.0961 | -6.6845 | -6.6845 | 3997.061 | 29898.0163 |  | 0
2019-10-17 | 0 | 0 | 0 | 0 | -6.6845 | -6.6845 | 3990.3765 | 29848.0162 |  | 0
2019-10-18 | 0 | 0 | 0 | 0 | -6.6845 | -6.6845 | 3983.692 | 29798.0162 |  | 0
2019-10-19 | 0 | 0 | 0 | 0 | -6.6845 | -6.6845 | 3977.0075 | 29748.0161 |  | 0
2019-10-20 | 0 | 0 | 0 | 0 | -6.6845 | -6.6845 | 3970.323 | 29698.016 |  | 0
2019-10-21 | 0 | 0 | 0 | 0 | -6.6845 | -6.6845 | 3963.6385 | 29648.016 |  | 0
2019-10-22 | 0 | 0 | 0 | 0 | -6.6845 | -6.6845 | 3956.954 | 29598.0159 |  | 0
2019-10-23 | 0 | 0 | 0 | 0 | -6.6845 | -6.6845 | 3950.2695 | 29548.0159 |  | 0
2019-10-24 | 0 | 0 | 0 | 0 | -6.6845 | -6.6845 | 3943.585 | 29498.0158 |  | 0
2019-10-25 | 0 | 0 | 0 | 0 | -6.6845 | -6.6845 | 3936.9005 | 29448.0157 |  | 0
2019-10-26 | 0 | 0 | 0 | 0 | -6.6845 | -6.6845 | 3930.216 | 29398.0157 |  | 0
2019-10-27 | 0 | 0 | 0 | 0 | -6.6845 | -6.6845 | 3923.5315 | 29348.0156 |  | 0
2019-10-28 | 0 | 0 | 0 | 0 | -6.6845 | -6.6845 | 3916.847 | 29298.0156 |  | 0
2019-10-29 | 0 | 0 | 0 | 0 | -6.6845 | -6.6845 | 3910.1625 | 29248.0155 |  | 0
2019-10-30 | 0 | 0 | 0 | 0 | -6.6845 | -6.6845 | 3903.478 | 29198.0154 |  | 0
2019-10-31 | 0 | 0 | 0 | 0 | -6.6845 | -6.6845 | 3896.7935 | 29148.0154 |  | 0
2019-11-01 | 0 | 0 | 0 | 0 | -6.6845 | -6.6845 | 3890.109 | 29098.0153 |  | 0
2019-11-02 | 0 | 0 | 0 | 0 | -6.6845 | -6.6845 | 3883.4245 | 29048.0153 |  | 0
2019-11-03 | 0 | 0 | 0 | 0 | -6.6845 | -6.6845 | 3876.74 | 28998.0152 |  | 0
2019-11-04 | 0 | 0 | 0 | 0 | -6.6845 | -6.6845 | 3870.0555 | 28948.0151 |  | 0
2019-11-05 | 0 | 0 | 0 | 0 | -6.6845 | -6.6845 | 3863.371 | 28898.0151 |  | 0
2019-11-06 | 0 | 0 | 0 | 0 | -6.6845 | -6.6845 | 3856.6865 | 28848.015 |  | 0
2019-11-07 | 0.021667 | 54.4977 | 3.6551 | 3.6551 | 44.1582 | 44.1582 | 3900.8447 | 29178.318 |  | 0
2019-11-08 | 0.0025 | 6.2882 | 3.6551 | 3.6551 | -4.0514 | -4.0514 | 3896.7933 | 29148.0137 |  | 0
2019-11-09 | 0 | 0 | 0 | 0 | -6.6845 | -6.6845 | 3890.1088 | 29098.0136 |  | 0
2019-11-10 | 0 | 0 | 0 | 0 | -6.6845 | -6.6845 | 3883.4243 | 29048.0136 |  | 0
2019-11-11 | 0.0058333 | 14.6725 | 3.6551 | 3.6551 | 4.3329 | 4.3329 | 3887.7572 | 29080.4236 |  | 0
2019-11-12 | 0.005 | 12.5764 | 3.6551 | 3.6551 | 2.2368 | 2.2368 | 3889.994 | 29097.155 |  | 0
2019-11-13 | 0 | 0 | 0 | 0 | -6.6845 | -6.6845 | 3883.3095 | 29047.1549 |  | 0
2019-11-14 | 0 | 0 | 0 | 0 | -6.6845 | -6.6845 | 3876.625 | 28997.1548 |  | 0
2019-11-15 | 0 | 0 | 0 | 0 | -6.6845 | -6.6845 | 3869.9405 | 28947.1548 |  | 0
2019-11-16 | 0 | 0 | 0 | 0 | -6.6845 | -6.6845 | 3863.256 | 28897.1547 |  | 0
2019-11-17 | 0 | 0 | 0 | 0 | -6.6845 | -6.6845 | 3856.5715 | 28847.1547 |  | 0
2019-11-18 | 0 | 0 | 0 | 0 | -6.6845 | -6.6845 | 3849.887 | 28797.1546 |  | 0
2019-11-19 | 0 | 0 | 0 | 0 | -6.6845 | -6.6845 | 3843.2025 | 28747.1545 |  | 0
2019-11-20 | 0.0016667 | 4.1921 | 3.6551 | 3.6551 | -6.1474 | -6.1474 | 3837.055 | 28701.1716 |  | 0
2019-11-21 | 0 | 0 | 0 | 0 | -6.6845 | -6.6845 | 3830.3705 | 28651.1716 |  | 0
2019-11-22 | 0 | 0 | 0 | 0 | -6.6845 | -6.6845 | 3823.686 | 28601.1715 |  | 0
2019-11-23 | 0 | 0 | 0 | 0 | -6.6845 | -6.6845 | 3817.0015 | 28551.1715 |  | 0
2019-11-24 | 0 | 0 | 0 | 0 | -6.6845 | -6.6845 | 3810.317 | 28501.1714 |  | 0
2019-11-25 | 0 | 0 | 0 | 0 | -6.6845 | -6.6845 | 3803.6325 | 28451.1713 |  | 0
2019-11-26 | 0 | 0 | 0 | 0 | -6.6845 | -6.6845 | 3796.948 | 28401.1713 |  | 0
2019-11-27 | 0.0041667 | 10.4803 | 3.6551 | 3.6551 | 0.14075 | 0.14075 | 3797.0888 | 28402.2241 |  | 0
2019-11-28 | 0.016667 | 41.9213 | 3.6551 | 3.6551 | 31.5818 | 31.5818 | 3828.6705 | 28638.4556 |  | 0
2019-11-29 | 0 | 0 | 0 | 0 | -6.6845 | -6.6845 | 3821.986 | 28588.4556 |  | 0
2019-11-30 | 0 | 0 | 0 | 0 | -6.6845 | -6.6845 | 3815.3015 | 28538.4555 |  | 0
2019-12-01 | 0 | 0 | 0 | 0 | -6.6845 | -6.6845 | 3808.617 | 28488.4554 |  | 0
2019-12-02 | 0 | 0 | 0 | 0 | -6.6845 | -6.6845 | 3801.9325 | 28438.4554 |  | 0
2019-12-03 | 0 | 0 | 0 | 0 | -6.6845 | -6.6845 | 3795.248 | 28388.4553 |  | 0
2019-12-04 | 0 | 0 | 0 | 0 | -6.6845 | -6.6845 | 3788.5635 | 28338.4553 |  | 0
2019-12-05 | 0 | 0 | 0 | 0 | -6.6845 | -6.6845 | 3781.879 | 28288.4552 |  | 0
2019-12-06 | 0 | 0 | 0 | 0 | -6.6845 | -6.6845 | 3775.1945 | 28238.4551 |  | 0
2019-12-07 | 0 | 0 | 0 | 0 | -6.6845 | -6.6845 | 3768.51 | 28188.4551 |  | 0
2019-12-08 | 0 | 0 | 0 | 0 | -6.6845 | -6.6845 | 3761.8255 | 28138.455 |  | 0
2019-12-09 | 0.084167 | 211.7027 | 3.6551 | 3.6551 | 201.3632 | 201.3632 | 3963.1887 | 29644.6514 |  | 0
2019-12-10 | 0 | 0 | 0 | 0 | -6.6845 | -6.6845 | 3956.5042 | 29594.6514 |  | 0
2019-12-11 | 0.00083333 | 2.0961 | 3.6551 | 2.0961 | -6.6845 | -6.6845 | 3949.8197 | 29544.6513 |  | 0
2019-12-12 | 0 | 0 | 0 | 0 | -6.6845 | -6.6845 | 3943.1352 | 29494.6512 |  | 0
2019-12-13 | 0 | 0 | 0 | 0 | -6.6845 | -6.6845 | 3936.4507 | 29444.6512 |  | 0
2019-12-14 | 0 | 0 | 0 | 0 | -6.6845 | -6.6845 | 3929.7662 | 29394.6511 |  | 0
2019-12-15 | 0 | 0 | 0 | 0 | -6.6845 | -6.6845 | 3923.0817 | 29344.6511 |  | 0
2019-12-16 | 0 | 0 | 0 | 0 | -6.6845 | -6.6845 | 3916.3972 | 29294.651 |  | 0
2019-12-17 | 0 | 0 | 0 | 0 | -6.6845 | -6.6845 | 3909.7127 | 29244.6509 |  | 0
2019-12-18 | 0 | 0 | 0 | 0 | -6.6845 | -6.6845 | 3903.0282 | 29194.6509 |  | 0
2019-12-19 | 0 | 0 | 0 | 0 | -6.6845 | -6.6845 | 3896.3437 | 29144.6508 |  | 0
2019-12-20 | 0 | 0 | 0 | 0 | -6.6845 | -6.6845 | 3889.6592 | 29094.6508 |  | 0
2019-12-21 | 0 | 0 | 0 | 0 | -6.6845 | -6.6845 | 3882.9747 | 29044.6507 |  | 0
2019-12-22 | 0 | 0 | 0 | 0 | -6.6845 | -6.6845 | 3876.2902 | 28994.6506 |  | 0
2019-12-23 | 0 | 0 | 0 | 0 | -6.6845 | -6.6845 | 3869.6057 | 28944.6506 |  | 0
2019-12-24 | 0 | 0 | 0 | 0 | -6.6845 | -6.6845 | 3862.9212 | 28894.6505 |  | 0
2019-12-25 | 0 | 0 | 0 | 0 | -6.6845 | -6.6845 | 3856.2367 | 28844.6505 |  | 0
2019-12-26 | 0 | 0 | 0 | 0 | -6.6845 | -6.6845 | 3849.5522 | 28794.6504 |  | 0
2019-12-27 | 0 | 0 | 0 | 0 | -6.6845 | -6.6845 | 3842.8677 | 28744.6503 |  | 0
2019-12-28 | 0 | 0 | 0 | 0 | -6.6845 | -6.6845 | 3836.1832 | 28694.6503 |  | 0
2019-12-29 | 0 | 0 | 0 | 0 | -6.6845 | -6.6845 | 3829.4987 | 28644.6502 |  | 0
2019-12-30 | 0 | 0 | 0 | 0 | -6.6845 | -6.6845 | 3822.8142 | 28594.6502 |  | 0
2019-12-31 | 0 | 0 | 0 | 0 | -6.6845 | -6.6845 | 3816.1297 | 28544.6501 |  | 0
2020-01-01 | 0 | 0 | 0 | 0 | -6.6845 | -6.6845 | 3809.4452 | 28494.65 |  | 0
2020-01-02 | 0 | 0 | 0 | 0 | -6.6845 | -6.6845 | 3802.7607 | 28444.65 |  | 0
2020-01-03 | 0 | 0 | 0 | 0 | -6.6845 | -6.6845 | 3796.0762 | 28394.6499 |  | 0
2020-01-04 | 0 | 0 | 0 | 0 | -6.6845 | -6.6845 | 3789.3917 | 28344.6499 |  | 0
2020-01-05 | 0 | 0 | 0 | 0 | -6.6845 | -6.6845 | 3782.7072 | 28294.6498 |  | 0
2020-01-06 | 0 | 0 | 0 | 0 | -6.6845 | -6.6845 | 3776.0227 | 28244.6497 |  | 0
2020-01-07 | 0 | 0 | 0 | 0 | -6.6845 | -6.6845 | 3769.3382 | 28194.6497 |  | 0
2020-01-08 | 0 | 0 | 0 | 0 | -6.6845 | -6.6845 | 3762.6537 | 28144.6496 |  | 0
2020-01-09 | 0 | 0 | 0 | 0 | -6.6845 | -6.6845 | 3755.9692 | 28094.6496 |  | 0
2020-01-10 | 0 | 0 | 0 | 0 | -6.6845 | -6.6845 | 3749.2847 | 28044.6495 |  | 0
2020-01-11 | 0 | 0 | 0 | 0 | -6.6845 | -6.6845 | 3742.6002 | 27994.6494 |  | 0
2020-01-12 | 0 | 0 | 0 | 0 | -6.6845 | -6.6845 | 3735.9157 | 27944.6494 |  | 0
2020-01-13 | 0 | 0 | 0 | 0 | -6.6845 | -6.6845 | 3729.2312 | 27894.6493 |  | 0
2020-01-14 | 0 | 0 | 0 | 0 | -6.6845 | -6.6845 | 3722.5467 | 27844.6493 |  | 0
2020-01-15 | 0 | 0 | 0 | 0 | -6.6845 | -6.6845 | 3715.8622 | 27794.6492 |  | 0
2020-01-16 | 0 | 0 | 0 | 0 | -6.6845 | -6.6845 | 3709.1777 | 27744.6491 |  | 0
2020-01-17 | 0.048333 | 121.5719 | 3.6551 | 3.6551 | 111.2323 | 111.2323 | 3820.41 | 28576.6666 |  | 0
2020-01-18 | 0 | 0 | 0 | 0 | -6.6845 | -6.6845 | 3813.7255 | 28526.6666 |  | 0
2020-01-19 | 0 | 0 | 0 | 0 | -6.6845 | -6.6845 | 3807.041 | 28476.6665 |  | 0
2020-01-20 | 0 | 0 | 0 | 0 | -6.6845 | -6.6845 | 3800.3565 | 28426.6665 |  | 0
2020-01-21 | 0 | 0 | 0 | 0 | -6.6845 | -6.6845 | 3793.672 | 28376.6664 |  | 0
2020-01-22 | 0 | 0 | 0 | 0 | -6.6845 | -6.6845 | 3786.9875 | 28326.6663 |  | 0
2020-01-23 | 0 | 0 | 0 | 0 | -6.6845 | -6.6845 | 3780.303 | 28276.6663 |  | 0
2020-01-24 | 0 | 0 | 0 | 0 | -6.6845 | -6.6845 | 3773.6185 | 28226.6662 |  | 0
2020-01-25 | 0 | 0 | 0 | 0 | -6.6845 | -6.6845 | 3766.934 | 28176.6662 |  | 0
2020-01-26 | 0 | 0 | 0 | 0 | -6.6845 | -6.6845 | 3760.2495 | 28126.6661 |  | 0
2020-01-27 | 0 | 0 | 0 | 0 | -6.6845 | -6.6845 | 3753.565 | 28076.666 |  | 0
2020-01-28 | 0.0058333 | 14.6725 | 3.6551 | 3.6551 | 4.3329 | 4.3329 | 3757.8979 | 28109.076 |  | 0
2020-01-29 | 0 | 0 | 0 | 0 | -6.6845 | -6.6845 | 3751.2134 | 28059.076 |  | 0
2020-01-30 | 0 | 0 | 0 | 0 | -6.6845 | -6.6845 | 3744.5289 | 28009.0759 |  | 0
2020-01-31 | 0 | 0 | 0 | 0 | -6.6845 | -6.6845 | 3737.8444 | 27959.0758 |  | 0
2020-02-01 | 0 | 0 | 0 | 0 | -6.6845 | -6.6845 | 3731.1599 | 27909.0758 |  | 0
2020-02-02 | 0 | 0 | 0 | 0 | -6.6845 | -6.6845 | 3724.4754 | 27859.0757 |  | 0
2020-02-03 | 0 | 0 | 0 | 0 | -6.6845 | -6.6845 | 3717.7909 | 27809.0757 |  | 0
2020-02-04 | 0 | 0 | 0 | 0 | -6.6845 | -6.6845 | 3711.1064 | 27759.0756 |  | 0
2020-02-05 | 0.018333 | 46.1135 | 3.6551 | 3.6551 | 35.7739 | 35.7739 | 3746.8803 | 28026.6643 |  | 0
2020-02-06 | 0 | 0 | 0 | 0 | -6.6845 | -6.6845 | 3740.1958 | 27976.6642 |  | 0
2020-02-07 | 0 | 0 | 0 | 0 | -6.6845 | -6.6845 | 3733.5113 | 27926.6642 |  | 0
2020-02-08 | 0 | 0 | 0 | 0 | -6.6845 | -6.6845 | 3726.8268 | 27876.6641 |  | 0
2020-02-09 | 0 | 0 | 0 | 0 | -6.6845 | -6.6845 | 3720.1423 | 27826.664 |  | 0
2020-02-10 | 0.030833 | 77.5545 | 3.6551 | 3.6551 | 67.2149 | 67.2149 | 3787.3571 | 28329.4314 |  | 0
2020-02-11 | 0.00083333 | 2.0961 | 3.6551 | 2.0961 | -6.6845 | -6.6845 | 3780.6726 | 28279.4313 |  | 0
2020-02-12 | 0.0025 | 6.2882 | 3.6551 | 3.6551 | -4.0514 | -4.0514 | 3776.6213 | 28249.127 |  | 0
2020-02-13 | 0 | 0 | 0 | 0 | -6.6845 | -6.6845 | 3769.9368 | 28199.1269 |  | 0
2020-02-14 | 0 | 0 | 0 | 0 | -6.6845 | -6.6845 | 3763.2523 | 28149.1269 |  | 0
2020-02-15 | 0 | 0 | 0 | 0 | -6.6845 | -6.6845 | 3756.5678 | 28099.1268 |  | 0
2020-02-16 | 0 | 0 | 0 | 0 | -6.6845 | -6.6845 | 3749.8833 | 28049.1268 |  | 0
2020-02-17 | 0 | 0 | 0 | 0 | -6.6845 | -6.6845 | 3743.1988 | 27999.1267 |  | 0
2020-02-18 | 0 | 0 | 0 | 0 | -6.6845 | -6.6845 | 3736.5143 | 27949.1266 |  | 0
2020-02-19 | 0 | 0 | 0 | 0 | -6.6845 | -6.6845 | 3729.8298 | 27899.1266 |  | 0
2020-02-20 | 0.0025 | 6.2882 | 3.6551 | 3.6551 | -4.0514 | -4.0514 | 3725.7784 | 27868.8223 |  | 0
2020-02-21 | 0 | 0 | 0 | 0 | -6.6845 | -6.6845 | 3719.0939 | 27818.8222 |  | 0
2020-02-22 | 0 | 0 | 0 | 0 | -6.6845 | -6.6845 | 3712.4094 | 27768.8221 |  | 0
2020-02-23 | 0 | 0 | 0 | 0 | -6.6845 | -6.6845 | 3705.7249 | 27718.8221 |  | 0
2020-02-24 | 0 | 0 | 0 | 0 | -6.6845 | -6.6845 | 3699.0404 | 27668.822 |  | 0
2020-02-25 | 0 | 0 | 0 | 0 | -6.6845 | -6.6845 | 3692.3559 | 27618.822 |  | 0
2020-02-26 | 0 | 0 | 0 | 0 | -6.6845 | -6.6845 | 3685.6714 | 27568.8219 |  | 0
2020-02-27 | 0 | 0 | 0 | 0 | -6.6845 | -6.6845 | 3678.9869 | 27518.8218 |  | 0
2020-02-28 | 0 | 0 | 0 | 0 | -6.6845 | -6.6845 | 3672.3024 | 27468.8218 |  | 0
2020-02-29 | 0 | 0 | 0 | 0 | -6.6845 | -6.6845 | 3665.6179 | 27418.8217 |  | 0
2020-03-01 | 0 | 0 | 0 | 0 | -6.6845 | -6.6845 | 3658.9334 | 27368.8217 |  | 0
2020-03-02 | 0 | 0 | 0 | 0 | -6.6845 | -6.6845 | 3652.2489 | 27318.8216 |  | 0
2020-03-03 | 0.0275 | 69.1702 | 3.6551 | 3.6551 | 58.8306 | 58.8306 | 3711.0795 | 27758.8746 |  | 0
2020-03-04 | 0.025833 | 64.9781 | 3.6551 | 3.6551 | 54.6385 | 54.6385 | 3765.718 | 28167.5705 |  | 0
2020-03-05 | 0.0033333 | 8.3843 | 3.6551 | 3.6551 | -1.9553 | -1.9553 | 3763.7627 | 28152.9448 |  | 0
2020-03-06 | 0 | 0 | 0 | 0 | -6.6845 | -6.6845 | 3757.0782 | 28102.9447 |  | 0
2020-03-07 | 0 | 0 | 0 | 0 | -6.6845 | -6.6845 | 3750.3937 | 28052.9446 |  | 0
2020-03-08 | 0 | 0 | 0 | 0 | -6.6845 | -6.6845 | 3743.7092 | 28002.9446 |  | 0
2020-03-09 | 0 | 0 | 0 | 0 | -6.6845 | -6.6845 | 3737.0247 | 27952.9445 |  | 0
2020-03-10 | 0 | 0 | 0 | 0 | -6.6845 | -6.6845 | 3730.3402 | 27902.9445 |  | 0
2020-03-11 | 0 | 0 | 0 | 0 | -6.6845 | -6.6845 | 3723.6557 | 27852.9444 |  | 0
2020-03-12 | 0 | 0 | 0 | 0 | -6.6845 | -6.6845 | 3716.9712 | 27802.9443 |  | 0
2020-03-13 | 0 | 0 | 0 | 0 | -6.6845 | -6.6845 | 3710.2867 | 27752.9443 |  | 0
2020-03-14 | 0 | 0 | 0 | 0 | -6.6845 | -6.6845 | 3703.6022 | 27702.9442 |  | 0
2020-03-15 | 0 | 0 | 0 | 0 | -6.6845 | -6.6845 | 3696.9177 | 27652.9442 |  | 0
2020-03-16 | 0 | 0 | 0 | 0 | -6.6845 | -6.6845 | 3690.2332 | 27602.9441 |  | 0
2020-03-17 | 0.0041667 | 10.4803 | 3.6551 | 3.6551 | 0.14075 | 0.14075 | 3690.3739 | 27603.9969 |  | 0
2020-03-18 | 0 | 0 | 0 | 0 | -6.6845 | -6.6845 | 3683.6894 | 27553.9969 |  | 0
2020-03-19 | 0.0041667 | 10.4803 | 3.6551 | 3.6551 | 0.14075 | 0.14075 | 3683.8302 | 27555.0497 |  | 0
2020-03-20 | 0 | 0 | 0 | 0 | -6.6845 | -6.6845 | 3677.1457 | 27505.0497 |  | 0
2020-03-21 | 0 | 0 | 0 | 0 | -6.6845 | -6.6845 | 3670.4612 | 27455.0496 |  | 0
2020-03-22 | 0 | 0 | 0 | 0 | -6.6845 | -6.6845 | 3663.7767 | 27405.0495 |  | 0
2020-03-23 | 0 | 0 | 0 | 0 | -6.6845 | -6.6845 | 3657.0922 | 27355.0495 |  | 0
2020-03-24 | 0 | 0 | 0 | 0 | -6.6845 | -6.6845 | 3650.4077 | 27305.0494 |  | 0
2020-03-25 | 0 | 0 | 0 | 0 | -6.6845 | -6.6845 | 3643.7232 | 27255.0494 |  | 0
2020-03-26 | 0 | 0 | 0 | 0 | -6.6845 | -6.6845 | 3637.0387 | 27205.0493 |  | 0
2020-03-27 | 0 | 0 | 0 | 0 | -6.6845 | -6.6845 | 3630.3542 | 27155.0492 |  | 0
2020-03-28 | 0 | 0 | 0 | 0 | -6.6845 | -6.6845 | 3623.6697 | 27105.0492 |  | 0
2020-03-29 | 0 | 0 | 0 | 0 | -6.6845 | -6.6845 | 3616.9852 | 27055.0491 |  | 0
2020-03-30 | 0 | 0 | 0 | 0 | -6.6845 | -6.6845 | 3610.3007 | 27005.0491 |  | 0
2020-03-31 | 0 | 0 | 0 | 0 | -6.6845 | -6.6845 | 3603.6162 | 26955.049 |  | 0
2020-04-01 | 0 | 0 | 0 | 0 | -6.6845 | -6.6845 | 3596.9317 | 26905.0489 |  | 0
2020-04-02 | 0 | 0 | 0 | 0 | -6.6845 | -6.6845 | 3590.2472 | 26855.0489 |  | 0
2020-04-03 | 0 | 0 | 0 | 0 | -6.6845 | -6.6845 | 3583.5627 | 26805.0488 |  | 0
2020-04-04 | 0 | 0 | 0 | 0 | -6.6845 | -6.6845 | 3576.8782 | 26755.0488 |  | 0
2020-04-05 | 0 | 0 | 0 | 0 | -6.6845 | -6.6845 | 3570.1937 | 26705.0487 |  | 0
2020-04-06 | 0 | 0 | 0 | 0 | -6.6845 | -6.6845 | 3563.5092 | 26655.0486 |  | 0
2020-04-07 | 0 | 0 | 0 | 0 | -6.6845 | -6.6845 | 3556.8247 | 26605.0486 |  | 0
2020-04-08 | 0 | 0 | 0 | 0 | -6.6845 | -6.6845 | 3550.1402 | 26555.0485 |  | 0
2020-04-09 | 0 | 0 | 0 | 0 | -6.6845 | -6.6845 | 3543.4557 | 26505.0485 |  | 0
2020-04-10 | 0 | 0 | 0 | 0 | -6.6845 | -6.6845 | 3536.7712 | 26455.0484 |  | 0
2020-04-11 | 0 | 0 | 0 | 0 | -6.6845 | -6.6845 | 3530.0867 | 26405.0483 |  | 0
2020-04-12 | 0 | 0 | 0 | 0 | -6.6845 | -6.6845 | 3523.4022 | 26355.0483 |  | 0
2020-04-13 | 0 | 0 | 0 | 0 | -6.6845 | -6.6845 | 3516.7177 | 26305.0482 |  | 0
2020-04-14 | 0 | 0 | 0 | 0 | -6.6845 | -6.6845 | 3510.0332 | 26255.0482 |  | 0
2020-04-15 | 0 | 0 | 0 | 0 | -6.6845 | -6.6845 | 3503.3487 | 26205.0481 |  | 0
2020-04-16 | 0 | 0 | 0 | 0 | -6.6845 | -6.6845 | 3496.6642 | 26155.048 |  | 0
2020-04-17 | 0 | 0 | 0 | 0 | -6.6845 | -6.6845 | 3489.9797 | 26105.048 |  | 0
2020-04-18 | 0 | 0 | 0 | 0 | -6.6845 | -6.6845 | 3483.2952 | 26055.0479 |  | 0
2020-04-19 | 0 | 0 | 0 | 0 | -6.6845 | -6.6845 | 3476.6107 | 26005.0479 |  | 0
2020-04-20 | 0 | 0 | 0 | 0 | -6.6845 | -6.6845 | 3469.9262 | 25955.0478 |  | 0
2020-04-21 | 0 | 0 | 0 | 0 | -6.6845 | -6.6845 | 3463.2417 | 25905.0477 |  | 0
2020-04-22 | 0 | 0 | 0 | 0 | -6.6845 | -6.6845 | 3456.5572 | 25855.0477 |  | 0
2020-04-23 | 0 | 0 | 0 | 0 | -6.6845 | -6.6845 | 3449.8727 | 25805.0476 |  | 0
2020-04-24 | 0 | 0 | 0 | 0 | -6.6845 | -6.6845 | 3443.1882 | 25755.0476 |  | 0
2020-04-25 | 0 | 0 | 0 | 0 | -6.6845 | -6.6845 | 3436.5037 | 25705.0475 |  | 0
2020-04-26 | 0 | 0 | 0 | 0 | -6.6845 | -6.6845 | 3429.8192 | 25655.0474 |  | 0
2020-04-27 | 0 | 0 | 0 | 0 | -6.6845 | -6.6845 | 3423.1347 | 25605.0474 |  | 0
2020-04-28 | 0 | 0 | 0 | 0 | -6.6845 | -6.6845 | 3416.4502 | 25555.0473 |  | 0
2020-04-29 | 0 | 0 | 0 | 0 | -6.6845 | -6.6845 | 3409.7657 | 25505.0473 |  | 0
2020-04-30 | 0 | 0 | 0 | 0 | -6.6845 | -6.6845 | 3403.0812 | 25455.0472 |  | 0
2020-05-01 | 0 | 0 | 0 | 0 | -6.6845 | -6.6845 | 3396.3967 | 25405.0471 |  | 0
2020-05-02 | 0 | 0 | 0 | 0 | -6.6845 | -6.6845 | 3389.7122 | 25355.0471 |  | 0
2020-05-03 | 0 | 0 | 0 | 0 | -6.6845 | -6.6845 | 3383.0277 | 25305.047 |  | 0
2020-05-04 | 0 | 0 | 0 | 0 | -6.6845 | -6.6845 | 3376.3432 | 25255.047 |  | 0
2020-05-05 | 0 | 0 | 0 | 0 | -6.6845 | -6.6845 | 3369.6587 | 25205.0469 |  | 0
2020-05-06 | 0 | 0 | 0 | 0 | -6.6845 | -6.6845 | 3362.9742 | 25155.0468 |  | 0
2020-05-07 | 0 | 0 | 0 | 0 | -6.6845 | -6.6845 | 3356.2897 | 25105.0468 |  | 0
2020-05-08 | 0 | 0 | 0 | 0 | -6.6845 | -6.6845 | 3349.6052 | 25055.0467 |  | 0
2020-05-09 | 0 | 0 | 0 | 0 | -6.6845 | -6.6845 | 3342.9207 | 25005.0467 |  | 0
2020-05-10 | 0.0016667 | 4.1921 | 3.6551 | 3.6551 | -6.1474 | -6.1474 | 3336.7732 | 24959.0638 |  | 0
2020-05-11 | 0.0083333 | 20.9607 | 3.6551 | 3.6551 | 10.6211 | 10.6211 | 3347.3943 | 25038.5095 |  | 0
2020-05-12 | 0.025 | 62.882 | 3.6551 | 3.6551 | 52.5424 | 52.5424 | 3399.9367 | 25431.5268 |  | 0
2020-05-13 | 0 | 0 | 0 | 0 | -6.6845 | -6.6845 | 3393.2522 | 25381.5267 |  | 0
2020-05-14 | 0 | 0 | 0 | 0 | -6.6845 | -6.6845 | 3386.5677 | 25331.5267 |  | 0
2020-05-15 | 0 | 0 | 0 | 0 | -6.6845 | -6.6845 | 3379.8832 | 25281.5266 |  | 0
2020-05-16 | 0 | 0 | 0 | 0 | -6.6845 | -6.6845 | 3373.1987 | 25231.5265 |  | 0
2020-05-17 | 0 | 0 | 0 | 0 | -6.6845 | -6.6845 | 3366.5142 | 25181.5265 |  | 0
2020-05-18 | 0 | 0 | 0 | 0 | -6.6845 | -6.6845 | 3359.8297 | 25131.5264 |  | 0
2020-05-19 | 0 | 0 | 0 | 0 | -6.6845 | -6.6845 | 3353.1452 | 25081.5264 |  | 0
2020-05-20 | 0 | 0 | 0 | 0 | -6.6845 | -6.6845 | 3346.4607 | 25031.5263 |  | 0
2020-05-21 | 0 | 0 | 0 | 0 | -6.6845 | -6.6845 | 3339.7762 | 24981.5262 |  | 0
2020-05-22 | 0 | 0 | 0 | 0 | -6.6845 | -6.6845 | 3333.0917 | 24931.5262 |  | 0
2020-05-23 | 0 | 0 | 0 | 0 | -6.6845 | -6.6845 | 3326.4072 | 24881.5261 |  | 0
2020-05-24 | 0 | 0 | 0 | 0 | -6.6845 | -6.6845 | 3319.7227 | 24831.5261 |  | 0
2020-05-25 | 0 | 0 | 0 | 0 | -6.6845 | -6.6845 | 3313.0382 | 24781.526 |  | 0
2020-05-26 | 0 | 0 | 0 | 0 | -6.6845 | -6.6845 | 3306.3537 | 24731.5259 |  | 0
2020-05-27 | 0 | 0 | 0 | 0 | -6.6845 | -6.6845 | 3299.6692 | 24681.5259 |  | 0
2020-05-28 | 0 | 0 | 0 | 0 | -6.6845 | -6.6845 | 3292.9847 | 24631.5258 |  | 0
2020-05-29 | 0 | 0 | 0 | 0 | -6.6845 | -6.6845 | 3286.3002 | 24581.5258 |  | 0
2020-05-30 | 0 | 0 | 0 | 0 | -6.6845 | -6.6845 | 3279.6157 | 24531.5257 |  | 0
2020-05-31 | 0 | 0 | 0 | 0 | -6.6845 | -6.6845 | 3272.9312 | 24481.5256 |  | 0
2020-06-01 | 0.020833 | 52.4017 | 3.6551 | 3.6551 | 42.0621 | 42.0621 | 3314.9933 | 24796.15 |  | 0
2020-06-02 | 0 | 0 | 0 | 0 | -6.6845 | -6.6845 | 3308.3088 | 24746.15 |  | 0
2020-06-03 | 0 | 0 | 0 | 0 | -6.6845 | -6.6845 | 3301.6243 | 24696.1499 |  | 0
2020-06-04 | 0 | 0 | 0 | 0 | -6.6845 | -6.6845 | 3294.9398 | 24646.1499 |  | 0
2020-06-05 | 0 | 0 | 0 | 0 | -6.6845 | -6.6845 | 3288.2553 | 24596.1498 |  | 0
2020-06-06 | 0 | 0 | 0 | 0 | -6.6845 | -6.6845 | 3281.5708 | 24546.1497 |  | 0
2020-06-07 | 0 | 0 | 0 | 0 | -6.6845 | -6.6845 | 3274.8863 | 24496.1497 |  | 0
2020-06-08 | 0.00083333 | 2.0961 | 3.6551 | 2.0961 | -6.6845 | -6.6845 | 3268.2018 | 24446.1496 |  | 0
2020-06-09 | 0 | 0 | 0 | 0 | -6.6845 | -6.6845 | 3261.5173 | 24396.1496 |  | 0
2020-06-10 | 0 | 0 | 0 | 0 | -6.6845 | -6.6845 | 3254.8328 | 24346.1495 |  | 0
2020-06-11 | 0 | 0 | 0 | 0 | -6.6845 | -6.6845 | 3248.1483 | 24296.1494 |  | 0
2020-06-12 | 0 | 0 | 0 | 0 | -6.6845 | -6.6845 | 3241.4638 | 24246.1494 |  | 0
2020-06-13 | 0 | 0 | 0 | 0 | -6.6845 | -6.6845 | 3234.7793 | 24196.1493 |  | 0
2020-06-14 | 0 | 0 | 0 | 0 | -6.6845 | -6.6845 | 3228.0948 | 24146.1493 |  | 0
2020-06-15 | 0 | 0 | 0 | 0 | -6.6845 | -6.6845 | 3221.4103 | 24096.1492 |  | 0
2020-06-16 | 0 | 0 | 0 | 0 | -6.6845 | -6.6845 | 3214.7258 | 24046.1491 |  | 0
2020-06-17 | 0.005 | 12.5764 | 3.6551 | 3.6551 | 2.2368 | 2.2368 | 3216.9626 | 24062.8806 |  | 0
2020-06-18 | 0.0041667 | 10.4803 | 3.6551 | 3.6551 | 0.14075 | 0.14075 | 3217.1034 | 24063.9334 |  | 0
2020-06-19 | 0 | 0 | 0 | 0 | -6.6845 | -6.6845 | 3210.4189 | 24013.9333 |  | 0
2020-06-20 | 0 | 0 | 0 | 0 | -6.6845 | -6.6845 | 3203.7344 | 23963.9333 |  | 0
2020-06-21 | 0 | 0 | 0 | 0 | -6.6845 | -6.6845 | 3197.0499 | 23913.9332 |  | 0
2020-06-22 | 0 | 0 | 0 | 0 | -6.6845 | -6.6845 | 3190.3654 | 23863.9332 |  | 0
2020-06-23 | 0 | 0 | 0 | 0 | -6.6845 | -6.6845 | 3183.6809 | 23813.9331 |  | 0
2020-06-24 | 0.0041667 | 10.4803 | 3.6551 | 3.6551 | 0.14075 | 0.14075 | 3183.8216 | 23814.9859 |  | 0
2020-06-25 | 0 | 0 | 0 | 0 | -6.6845 | -6.6845 | 3177.1371 | 23764.9859 |  | 0
2020-06-26 | 0 | 0 | 0 | 0 | -6.6845 | -6.6845 | 3170.4526 | 23714.9858 |  | 0
2020-06-27 | 0.094167 | 236.8555 | 3.6551 | 3.6551 | 226.516 | 226.516 | 3396.9686 | 25409.3251 |  | 0
2020-06-28 | 0 | 0 | 0 | 0 | -6.6845 | -6.6845 | 3390.2841 | 25359.3251 |  | 0
2020-06-29 | 0 | 0 | 0 | 0 | -6.6845 | -6.6845 | 3383.5996 | 25309.325 |  | 0
2020-06-30 | 0 | 0 | 0 | 0 | -6.6845 | -6.6845 | 3376.9151 | 25259.325 |  | 0
2020-07-01 | 0 | 0 | 0 | 0 | -6.6845 | -6.6845 | 3370.2306 | 25209.3249 |  | 0
2020-07-02 | 0 | 0 | 0 | 0 | -6.6845 | -6.6845 | 3363.5461 | 25159.3248 |  | 0
2020-07-03 | 0.0033333 | 8.3843 | 3.6551 | 3.6551 | -1.9553 | -1.9553 | 3361.5908 | 25144.6991 |  | 0
2020-07-04 | 0 | 0 | 0 | 0 | -6.6845 | -6.6845 | 3354.9063 | 25094.699 |  | 0
2020-07-05 | 0 | 0 | 0 | 0 | -6.6845 | -6.6845 | 3348.2218 | 25044.699 |  | 0
2020-07-06 | 0.0033333 | 8.3843 | 3.6551 | 3.6551 | -1.9553 | -1.9553 | 3346.2665 | 25030.0732 |  | 0
2020-07-07 | 0.0225 | 56.5938 | 3.6551 | 3.6551 | 46.2542 | 46.2542 | 3392.5207 | 25376.0548 |  | 0
2020-07-08 | 0 | 0 | 0 | 0 | -6.6845 | -6.6845 | 3385.8362 | 25326.0547 |  | 0
2020-07-09 | 0 | 0 | 0 | 0 | -6.6845 | -6.6845 | 3379.1517 | 25276.0547 |  | 0
2020-07-10 | 0 | 0 | 0 | 0 | -6.6845 | -6.6845 | 3372.4672 | 25226.0546 |  | 0
2020-07-11 | 0 | 0 | 0 | 0 | -6.6845 | -6.6845 | 3365.7827 | 25176.0545 |  | 0
2020-07-12 | 0 | 0 | 0 | 0 | -6.6845 | -6.6845 | 3359.0982 | 25126.0545 |  | 0
2020-07-13 | 0 | 0 | 0 | 0 | -6.6845 | -6.6845 | 3352.4137 | 25076.0544 |  | 0
2020-07-14 | 0 | 0 | 0 | 0 | -6.6845 | -6.6845 | 3345.7292 | 25026.0544 |  | 0
2020-07-15 | 0.0083333 | 20.9607 | 3.6551 | 3.6551 | 10.6211 | 10.6211 | 3356.3503 | 25105.5001 |  | 0
2020-07-16 | 0 | 0 | 0 | 0 | -6.6845 | -6.6845 | 3349.6658 | 25055.5 |  | 0
2020-07-17 | 0 | 0 | 0 | 0 | -6.6845 | -6.6845 | 3342.9813 | 25005.5 |  | 0
2020-07-18 | 0.005 | 12.5764 | 3.6551 | 3.6551 | 2.2368 | 2.2368 | 3345.2181 | 25022.2314 |  | 0
2020-07-19 | 0.0075 | 18.8646 | 3.6551 | 3.6551 | 8.525 | 8.525 | 3353.7431 | 25085.9985 |  | 0
2020-07-20 | 0 | 0 | 0 | 0 | -6.6845 | -6.6845 | 3347.0586 | 25035.9985 |  | 0
2020-07-21 | 0.0325 | 81.7466 | 3.6551 | 3.6551 | 71.407 | 71.407 | 3418.4656 | 25570.123 |  | 0
2020-07-22 | 0 | 0 | 0 | 0 | -6.6845 | -6.6845 | 3411.7811 | 25520.1229 |  | 0
2020-07-23 | 0.005 | 12.5764 | 3.6551 | 3.6551 | 2.2368 | 2.2368 | 3414.018 | 25536.8543 |  | 0
2020-07-24 | 0 | 0 | 0 | 0 | -6.6845 | -6.6845 | 3407.3335 | 25486.8543 |  | 0
2020-07-25 | 0 | 0 | 0 | 0 | -6.6845 | -6.6845 | 3400.649 | 25436.8542 |  | 0
2020-07-26 | 0.0016667 | 4.1921 | 3.6551 | 3.6551 | -6.1474 | -6.1474 | 3394.5015 | 25390.8713 |  | 0
2020-07-27 | 0 | 0 | 0 | 0 | -6.6845 | -6.6845 | 3387.817 | 25340.8713 |  | 0
2020-07-28 | 0 | 0 | 0 | 0 | -6.6845 | -6.6845 | 3381.1325 | 25290.8712 |  | 0
2020-07-29 | 0 | 0 | 0 | 0 | -6.6845 | -6.6845 | 3374.448 | 25240.8711 |  | 0
2020-07-30 | 0 | 0 | 0 | 0 | -6.6845 | -6.6845 | 3367.7635 | 25190.8711 |  | 0
2020-08-01 | 0 | 0 | 0 | 0 | -6.6845 | -6.6845 | 3361.079 | 25140.871 |  | 0
2020-08-02 | 0 | 0 | 0 | 0 | -6.6845 | -6.6845 | 3354.3945 | 25090.871 |  | 0
2020-08-03 | 0.0058333 | 14.6725 | 3.6551 | 3.6551 | 4.3329 | 4.3329 | 3358.7274 | 25123.2809 |  | 0
2020-08-04 | 0 | 0 | 0 | 0 | -6.6845 | -6.6845 | 3352.0429 | 25073.2809 |  | 0
2020-08-05 | 0 | 0 | 0 | 0 | -6.6845 | -6.6845 | 3345.3584 | 25023.2808 |  | 0
2020-08-06 | 0 | 0 | 0 | 0 | -6.6845 | -6.6845 | 3338.6739 | 24973.2808 |  | 0
2020-08-07 | 0 | 0 | 0 | 0 | -6.6845 | -6.6845 | 3331.9894 | 24923.2807 |  | 0
2020-08-08 | 0 | 0 | 0 | 0 | -6.6845 | -6.6845 | 3325.3049 | 24873.2806 |  | 0
2020-08-09 | 0 | 0 | 0 | 0 | -6.6845 | -6.6845 | 3318.6204 | 24823.2806 |  | 0
2020-08-10 | 0.00083333 | 2.0961 | 3.6551 | 2.0961 | -6.6845 | -6.6845 | 3311.9359 | 24773.2805 |  | 0
2020-08-11 | 0 | 0 | 0 | 0 | -6.6845 | -6.6845 | 3305.2514 | 24723.2805 |  | 0
2020-08-12 | 0 | 0 | 0 | 0 | -6.6845 | -6.6845 | 3298.5669 | 24673.2804 |  | 0
2020-08-13 | 0 | 0 | 0 | 0 | -6.6845 | -6.6845 | 3291.8824 | 24623.2803 |  | 0
2020-08-14 | 0 | 0 | 0 | 0 | -6.6845 | -6.6845 | 3285.1979 | 24573.2803 |  | 0
2020-08-15 | 0 | 0 | 0 | 0 | -6.6845 | -6.6845 | 3278.5134 | 24523.2802 |  | 0
2020-08-16 | 0.025833 | 64.9781 | 3.6551 | 3.6551 | 54.6385 | 54.6385 | 3333.1519 | 24931.9761 |  | 0
2020-08-17 | 0.005 | 12.5764 | 3.6551 | 3.6551 | 2.2368 | 2.2368 | 3335.3887 | 24948.7075 |  | 0
2020-08-18 | 0.028333 | 71.2663 | 3.6551 | 3.6551 | 60.9267 | 60.9267 | 3396.3154 | 25404.4391 |  | 0
2020-08-19 | 0 | 0 | 0 | 0 | -6.6845 | -6.6845 | 3389.6309 | 25354.4391 |  | 0
2020-08-20 | 0 | 0 | 0 | 0 | -6.6845 | -6.6845 | 3382.9464 | 25304.439 |  | 0
2020-08-21 | 0 | 0 | 0 | 0 | -6.6845 | -6.6845 | 3376.2619 | 25254.4389 |  | 0
2020-08-22 | 0 | 0 | 0 | 0 | -6.6845 | -6.6845 | 3369.5774 | 25204.4389 |  | 0
2020-08-23 | 0 | 0 | 0 | 0 | -6.6845 | -6.6845 | 3362.8929 | 25154.4388 |  | 0
2020-08-24 | 0 | 0 | 0 | 0 | -6.6845 | -6.6845 | 3356.2084 | 25104.4388 |  | 0
2020-08-25 | 0 | 0 | 0 | 0 | -6.6845 | -6.6845 | 3349.5239 | 25054.4387 |  | 0
2020-08-26 | 0 | 0 | 0 | 0 | -6.6845 | -6.6845 | 3342.8394 | 25004.4386 |  | 0
2020-08-27 | 0 | 0 | 0 | 0 | -6.6845 | -6.6845 | 3336.1549 | 24954.4386 |  | 0
2020-08-28 | 0 | 0 | 0 | 0 | -6.6845 | -6.6845 | 3329.4704 | 24904.4385 |  | 0
2020-08-29 | 0 | 0 | 0 | 0 | -6.6845 | -6.6845 | 3322.7859 | 24854.4385 |  | 0
2020-08-30 | 0 | 0 | 0 | 0 | -6.6845 | -6.6845 | 3316.1014 | 24804.4384 |  | 0
2020-09-01 | 0.0075 | 18.8646 | 3.6551 | 3.6551 | 8.525 | 8.525 | 3324.6264 | 24868.2056 |  | 0
2020-09-02 | 0 | 0 | 0 | 0 | -6.6845 | -6.6845 | 3317.9419 | 24818.2055 |  | 0
2020-09-03 | 0 | 0 | 0 | 0 | -6.6845 | -6.6845 | 3311.2574 | 24768.2054 |  | 0
2020-09-04 | 0 | 0 | 0 | 0 | -6.6845 | -6.6845 | 3304.5729 | 24718.2054 |  | 0
2020-09-05 | 0 | 0 | 0 | 0 | -6.6845 | -6.6845 | 3297.8884 | 24668.2053 |  | 0
2020-09-06 | 0 | 0 | 0 | 0 | -6.6845 | -6.6845 | 3291.2039 | 24618.2053 |  | 0
2020-09-07 | 0 | 0 | 0 | 0 | -6.6845 | -6.6845 | 3284.5194 | 24568.2052 |  | 0
2020-09-08 | 0 | 0 | 0 | 0 | -6.6845 | -6.6845 | 3277.8349 | 24518.2051 |  | 0
2020-09-09 | 0.015833 | 39.8253 | 3.6551 | 3.6551 | 29.4857 | 29.4857 | 3307.3206 | 24738.7581 |  | 0
2020-09-10 | 0.00083333 | 2.0961 | 3.6551 | 2.0961 | -6.6845 | -6.6845 | 3300.6361 | 24688.758 |  | 0
2020-09-11 | 0.00083333 | 2.0961 | 3.6551 | 2.0961 | -6.6845 | -6.6845 | 3293.9516 | 24638.758 |  | 0
2020-09-12 | 0 | 0 | 0 | 0 | -6.6845 | -6.6845 | 3287.2671 | 24588.7579 |  | 0
2020-09-13 | 0 | 0 | 0 | 0 | -6.6845 | -6.6845 | 3280.5826 | 24538.7578 |  | 0
2020-09-14 | 0.038333 | 96.4191 | 3.6551 | 3.6551 | 86.0795 | 86.0795 | 3366.6621 | 25182.6324 |  | 0
2020-09-15 | 0.0075 | 18.8646 | 3.6551 | 3.6551 | 8.525 | 8.525 | 3375.1871 | 25246.3995 |  | 0
2020-09-16 | 0.0125 | 31.441 | 3.6551 | 3.6551 | 21.1014 | 21.1014 | 3396.2885 | 25404.2382 |  | 0
2020-09-17 | 0.0175 | 44.0174 | 3.6551 | 3.6551 | 33.6778 | 33.6778 | 3429.9663 | 25656.1482 |  | 0
2020-09-18 | 0 | 0 | 0 | 0 | -6.6845 | -6.6845 | 3423.2818 | 25606.1482 |  | 0
2020-09-19 | 0 | 0 | 0 | 0 | -6.6845 | -6.6845 | 3416.5973 | 25556.1481 |  | 0
2020-09-20 | 0 | 0 | 0 | 0 | -6.6845 | -6.6845 | 3409.9128 | 25506.1481 |  | 0
2020-09-21 | 0 | 0 | 0 | 0 | -6.6845 | -6.6845 | 3403.2283 | 25456.148 |  | 0
2020-09-22 | 0 | 0 | 0 | 0 | -6.6845 | -6.6845 | 3396.5438 | 25406.1479 |  | 0
2020-09-23 | 0 | 0 | 0 | 0 | -6.6845 | -6.6845 | 3389.8593 | 25356.1479 |  | 0
2020-09-24 | 0 | 0 | 0 | 0 | -6.6845 | -6.6845 | 3383.1748 | 25306.1478 |  | 0
2020-09-25 | 0 | 0 | 0 | 0 | -6.6845 | -6.6845 | 3376.4903 | 25256.1478 |  | 0
2020-09-26 | 0 | 0 | 0 | 0 | -6.6845 | -6.6845 | 3369.8058 | 25206.1477 |  | 0
2020-09-27 | 0 | 0 | 0 | 0 | -6.6845 | -6.6845 | 3363.1213 | 25156.1476 |  | 0
2020-09-28 | 0 | 0 | 0 | 0 | -6.6845 | -6.6845 | 3356.4368 | 25106.1476 |  | 0
2020-09-29 | 0 | 0 | 0 | 0 | -6.6845 | -6.6845 | 3349.7523 | 25056.1475 |  | 0
2020-09-30 | 0 | 0 | 0 | 0 | -6.6845 | -6.6845 | 3343.0678 | 25006.1475 |  | 0
2020-10-01 | 0 | 0 | 0 | 0 | -6.6845 | -6.6845 | 3336.3833 | 24956.1474 |  | 0
2020-10-02 | 0 | 0 | 0 | 0 | -6.6845 | -6.6845 | 3329.6988 | 24906.1473 |  | 0
2020-10-03 | 0 | 0 | 0 | 0 | -6.6845 | -6.6845 | 3323.0143 | 24856.1473 |  | 0
2020-10-04 | 0 | 0 | 0 | 0 | -6.6845 | -6.6845 | 3316.3298 | 24806.1472 |  | 0
2020-10-05 | 0 | 0 | 0 | 0 | -6.6845 | -6.6845 | 3309.6453 | 24756.1472 |  | 0
2020-10-06 | 0 | 0 | 0 | 0 | -6.6845 | -6.6845 | 3302.9608 | 24706.1471 |  | 0
2020-10-07 | 0 | 0 | 0 | 0 | -6.6845 | -6.6845 | 3296.2763 | 24656.147 |  | 0
2020-10-08 | 0 | 0 | 0 | 0 | -6.6845 | -6.6845 | 3289.5918 | 24606.147 |  | 0
2020-10-09 | 0 | 0 | 0 | 0 | -6.6845 | -6.6845 | 3282.9073 | 24556.1469 |  | 0
2020-10-10 | 0 | 0 | 0 | 0 | -6.6845 | -6.6845 | 3276.2228 | 24506.1469 |  | 0
2020-10-11 | 0 | 0 | 0 | 0 | -6.6845 | -6.6845 | 3269.5383 | 24456.1468 |  | 0
2020-10-12 | 0 | 0 | 0 | 0 | -6.6845 | -6.6845 | 3262.8538 | 24406.1467 |  | 0
2020-10-13 | 0 | 0 | 0 | 0 | -6.6845 | -6.6845 | 3256.1693 | 24356.1467 |  | 0
2020-10-14 | 0 | 0 | 0 | 0 | -6.6845 | -6.6845 | 3249.4848 | 24306.1466 |  | 0
2020-10-15 | 0 | 0 | 0 | 0 | -6.6845 | -6.6845 | 3242.8003 | 24256.1466 |  | 0
2020-10-16 | 0 | 0 | 0 | 0 | -6.6845 | -6.6845 | 3236.1158 | 24206.1465 |  | 0
2020-10-17 | 0 | 0 | 0 | 0 | -6.6845 | -6.6845 | 3229.4313 | 24156.1464 |  | 0
2020-10-18 | 0 | 0 | 0 | 0 | -6.6845 | -6.6845 | 3222.7468 | 24106.1464 |  | 0
2020-10-19 | 0 | 0 | 0 | 0 | -6.6845 | -6.6845 | 3216.0623 | 24056.1463 |  | 0
2020-10-20 | 0 | 0 | 0 | 0 | -6.6845 | -6.6845 | 3209.3778 | 24006.1463 |  | 0
2020-10-21 | 0 | 0 | 0 | 0 | -6.6845 | -6.6845 | 3202.6933 | 23956.1462 |  | 0
2020-10-22 | 0.00083333 | 2.0961 | 3.6551 | 2.0961 | -6.6845 | -6.6845 | 3196.0088 | 23906.1461 |  | 0
2020-10-23 | 0 | 0 | 0 | 0 | -6.6845 | -6.6845 | 3189.3243 | 23856.1461 |  | 0
2020-10-24 | 0 | 0 | 0 | 0 | -6.6845 | -6.6845 | 3182.6398 | 23806.146 |  | 0
2020-10-25 | 0 | 0 | 0 | 0 | -6.6845 | -6.6845 | 3175.9553 | 23756.146 |  | 0
2020-10-26 | 0 | 0 | 0 | 0 | -6.6845 | -6.6845 | 3169.2708 | 23706.1459 |  | 0
2020-10-27 | 0 | 0 | 0 | 0 | -6.6845 | -6.6845 | 3162.5863 | 23656.1458 |  | 0
2020-10-28 | 0 | 0 | 0 | 0 | -6.6845 | -6.6845 | 3155.9018 | 23606.1458 |  | 0
2020-10-29 | 0 | 0 | 0 | 0 | -6.6845 | -6.6845 | 3149.2173 | 23556.1457 |  | 0
2020-10-30 | 0 | 0 | 0 | 0 | -6.6845 | -6.6845 | 3142.5328 | 23506.1457 |  | 0
2020-10-31 | 0 | 0 | 0 | 0 | -6.6845 | -6.6845 | 3135.8483 | 23456.1456 |  | 0
2020-11-01 | 0 | 0 | 0 | 0 | -6.6845 | -6.6845 | 3129.1638 | 23406.1455 |  | 0
2020-11-02 | 0 | 0 | 0 | 0 | -6.6845 | -6.6845 | 3122.4793 | 23356.1455 |  | 0
2020-11-03 | 0 | 0 | 0 | 0 | -6.6845 | -6.6845 | 3115.7948 | 23306.1454 |  | 0
2020-11-04 | 0 | 0 | 0 | 0 | -6.6845 | -6.6845 | 3109.1103 | 23256.1454 |  | 0
2020-11-05 | 0 | 0 | 0 | 0 | -6.6845 | -6.6845 | 3102.4258 | 23206.1453 |  | 0
2020-11-06 | 0 | 0 | 0 | 0 | -6.6845 | -6.6845 | 3095.7413 | 23156.1452 |  | 0
2020-11-07 | 0 | 0 | 0 | 0 | -6.6845 | -6.6845 | 3089.0568 | 23106.1452 |  | 0
2020-11-08 | 0 | 0 | 0 | 0 | -6.6845 | -6.6845 | 3082.3723 | 23056.1451 |  | 0
2020-11-09 | 0 | 0 | 0 | 0 | -6.6845 | -6.6845 | 3075.6878 | 23006.1451 |  | 0
2020-11-10 | 0 | 0 | 0 | 0 | -6.6845 | -6.6845 | 3069.0033 | 22956.145 |  | 0
2020-11-11 | 0 | 0 | 0 | 0 | -6.6845 | -6.6845 | 3062.3188 | 22906.1449 |  | 0
2020-11-12 | 0 | 0 | 0 | 0 | -6.6845 | -6.6845 | 3055.6343 | 22856.1449 |  | 0
2020-11-13 | 0 | 0 | 0 | 0 | -6.6845 | -6.6845 | 3048.9498 | 22806.1448 |  | 0
2020-11-14 | 0 | 0 | 0 | 0 | -6.6845 | -6.6845 | 3042.2653 | 22756.1448 |  | 0
2020-11-15 | 0 | 0 | 0 | 0 | -6.6845 | -6.6845 | 3035.5808 | 22706.1447 |  | 0
2020-11-16 | 0 | 0 | 0 | 0 | -6.6845 | -6.6845 | 3028.8963 | 22656.1446 |  | 0
2020-11-17 | 0 | 0 | 0 | 0 | -6.6845 | -6.6845 | 3022.2118 | 22606.1446 |  | 0
2020-11-18 | 0 | 0 | 0 | 0 | -6.6845 | -6.6845 | 3015.5273 | 22556.1445 |  | 0
2020-11-19 | 0 | 0 | 0 | 0 | -6.6845 | -6.6845 | 3008.8428 | 22506.1445 |  | 0
2020-11-20 | 0 | 0 | 0 | 0 | -6.6845 | -6.6845 | 3002.1583 | 22456.1444 |  | 0
2020-11-21 | 0 | 0 | 0 | 0 | -6.6845 | -6.6845 | 2995.4738 | 22406.1443 |  | 0
2020-11-22 | 0 | 0 | 0 | 0 | -6.6845 | -6.6845 | 2988.7893 | 22356.1443 |  | 0
2020-11-23 | 0 | 0 | 0 | 0 | -6.6845 | -6.6845 | 2982.1048 | 22306.1442 |  | 0
2020-11-24 | 0 | 0 | 0 | 0 | -6.6845 | -6.6845 | 2975.4203 | 22256.1442 |  | 0
2020-11-25 | 0 | 0 | 0 | 0 | -6.6845 | -6.6845 | 2968.7358 | 22206.1441 |  | 0
2020-11-26 | 0 | 0 | 0 | 0 | -6.6845 | -6.6845 | 2962.0513 | 22156.144 |  | 0
2020-11-27 | 0 | 0 | 0 | 0 | -6.6845 | -6.6845 | 2955.3668 | 22106.144 |  | 0
2020-11-28 | 0 | 0 | 0 | 0 | -6.6845 | -6.6845 | 2948.6823 | 22056.1439 |  | 0
2020-11-29 | 0 | 0 | 0 | 0 | -6.6845 | -6.6845 | 2941.9978 | 22006.1439 |  | 0
2020-11-30 | 0 | 0 | 0 | 0 | -6.6845 | -6.6845 | 2935.3133 | 21956.1438 |  | 0
2020-12-01 | 0 | 0 | 0 | 0 | -6.6845 | -6.6845 | 2928.6288 | 21906.1437 |  | 0
2020-12-02 | 0 | 0 | 0 | 0 | -6.6845 | -6.6845 | 2921.9443 | 21856.1437 |  | 0
2020-12-03 | 0 | 0 | 0 | 0 | -6.6845 | -6.6845 | 2915.2598 | 21806.1436 |  | 0
2020-12-04 | 0 | 0 | 0 | 0 | -6.6845 | -6.6845 | 2908.5753 | 21756.1436 |  | 0
2020-12-05 | 0.015833 | 39.8253 | 3.6551 | 3.6551 | 29.4857 | 29.4857 | 2938.061 | 21976.6965 |  | 0
2020-12-06 | 0.00083333 | 2.0961 | 3.6551 | 2.0961 | -6.6845 | -6.6845 | 2931.3765 | 21926.6964 |  | 0
2020-12-07 | 0 | 0 | 0 | 0 | -6.6845 | -6.6845 | 2924.692 | 21876.6964 |  | 0
2020-12-08 | 0 | 0 | 0 | 0 | -6.6845 | -6.6845 | 2918.0075 | 21826.6963 |  | 0
2020-12-09 | 0 | 0 | 0 | 0 | -6.6845 | -6.6845 | 2911.323 | 21776.6963 |  | 0
2020-12-10 | 0 | 0 | 0 | 0 | -6.6845 | -6.6845 | 2904.6385 | 21726.6962 |  | 0
2020-12-11 | 0 | 0 | 0 | 0 | -6.6845 | -6.6845 | 2897.954 | 21676.6961 |  | 0
2020-12-12 | 0 | 0 | 0 | 0 | -6.6845 | -6.6845 | 2891.2695 | 21626.6961 |  | 0
2020-12-13 | 0 | 0 | 0 | 0 | -6.6845 | -6.6845 | 2884.585 | 21576.696 |  | 0
2020-12-14 | 0 | 0 | 0 | 0 | -6.6845 | -6.6845 | 2877.9005 | 21526.696 |  | 0
2020-12-15 | 0 | 0 | 0 | 0 | -6.6845 | -6.6845 | 2871.216 | 21476.6959 |  | 0
2020-12-16 | 0 | 0 | 0 | 0 | -6.6845 | -6.6845 | 2864.5315 | 21426.6958 |  | 0
2020-12-17 | 0 | 0 | 0 | 0 | -6.6845 | -6.6845 | 2857.847 | 21376.6958 |  | 0
2020-12-18 | 0 | 0 | 0 | 0 | -6.6845 | -6.6845 | 2851.1625 | 21326.6957 |  | 0
2020-12-19 | 0 | 0 | 0 | 0 | -6.6845 | -6.6845 | 2844.478 | 21276.6957 |  | 0
2020-12-20 | 0 | 0 | 0 | 0 | -6.6845 | -6.6845 | 2837.7935 | 21226.6956 |  | 0
2020-12-21 | 0 | 0 | 0 | 0 | -6.6845 | -6.6845 | 2831.109 | 21176.6955 |  | 0
2020-12-22 | 0 | 0 | 0 | 0 | -6.6845 | -6.6845 | 2824.4245 | 21126.6955 |  | 0
2020-12-23 | 0 | 0 | 0 | 0 | -6.6845 | -6.6845 | 2817.74 | 21076.6954 |  | 0
2020-12-24 | 0 | 0 | 0 | 0 | -6.6845 | -6.6845 | 2811.0555 | 21026.6954 |  | 0
2020-12-25 | 0 | 0 | 0 | 0 | -6.6845 | -6.6845 | 2804.371 | 20976.6953 |  | 0
2020-12-26 | 0 | 0 | 0 | 0 | -6.6845 | -6.6845 | 2797.6865 | 20926.6952 |  | 0
2020-12-27 | 0 | 0 | 0 | 0 | -6.6845 | -6.6845 | 2791.002 | 20876.6952 |  | 0
2020-12-28 | 0 | 0 | 0 | 0 | -6.6845 | -6.6845 | 2784.3175 | 20826.6951 |  | 0
2020-12-29 | 0 | 0 | 0 | 0 | -6.6845 | -6.6845 | 2777.633 | 20776.6951 |  | 0
2020-12-30 | 0 | 0 | 0 | 0 | -6.6845 | -6.6845 | 2770.9485 | 20726.695 |  | 0
2020-12-31 | 0.058333 | 146.7247 | 3.6551 | 3.6551 | 136.3851 | 136.3851 | 2907.3336 | 21746.8555 |  | 0
2021-01-01 | 0 | 0 | 0 | 0 | -6.6845 | -6.6845 | 2900.6491 | 21696.8554 |  | 0
2021-01-02 | 0 | 0 | 0 | 0 | -6.6845 | -6.6845 | 2893.9646 | 21646.8553 |  | 0
2021-01-03 | 0 | 0 | 0 | 0 | -6.6845 | -6.6845 | 2887.2801 | 21596.8553 |  | 0
2021-01-04 | 0 | 0 | 0 | 0 | -6.6845 | -6.6845 | 2880.5956 | 21546.8552 |  | 0
2021-01-05 | 0 | 0 | 0 | 0 | -6.6845 | -6.6845 | 2873.9111 | 21496.8552 |  | 0
2021-01-06 | 0 | 0 | 0 | 0 | -6.6845 | -6.6845 | 2867.2266 | 21446.8551 |  | 0
2021-01-07 | 0 | 0 | 0 | 0 | -6.6845 | -6.6845 | 2860.5421 | 21396.855 |  | 0
2021-01-08 | 0 | 0 | 0 | 0 | -6.6845 | -6.6845 | 2853.8576 | 21346.855 |  | 0
2021-01-09 | 0 | 0 | 0 | 0 | -6.6845 | -6.6845 | 2847.1731 | 21296.8549 |  | 0
2021-01-10 | 0 | 0 | 0 | 0 | -6.6845 | -6.6845 | 2840.4886 | 21246.8549 |  | 0
2021-01-11 | 0 | 0 | 0 | 0 | -6.6845 | -6.6845 | 2833.8041 | 21196.8548 |  | 0
2021-01-12 | 0 | 0 | 0 | 0 | -6.6845 | -6.6845 | 2827.1196 | 21146.8547 |  | 0
2021-01-13 | 0 | 0 | 0 | 0 | -6.6845 | -6.6845 | 2820.4351 | 21096.8547 |  | 0
2021-01-14 | 0 | 0 | 0 | 0 | -6.6845 | -6.6845 | 2813.7506 | 21046.8546 |  | 0
2021-01-15 | 0 | 0 | 0 | 0 | -6.6845 | -6.6845 | 2807.0661 | 20996.8546 |  | 0
2021-01-16 | 0 | 0 | 0 | 0 | -6.6845 | -6.6845 | 2800.3816 | 20946.8545 |  | 0
2021-01-17 | 0 | 0 | 0 | 0 | -6.6845 | -6.6845 | 2793.6971 | 20896.8544 |  | 0
2021-01-18 | 0 | 0 | 0 | 0 | -6.6845 | -6.6845 | 2787.0126 | 20846.8544 |  | 0
2021-01-19 | 0 | 0 | 0 | 0 | -6.6845 | -6.6845 | 2780.3281 | 20796.8543 |  | 0
2021-01-20 | 0.0066667 | 16.7685 | 3.6551 | 3.6551 | 6.429 | 6.429 | 2786.7571 | 20844.9429 |  | 0
2021-01-21 | 0.013333 | 33.5371 | 3.6551 | 3.6551 | 23.1975 | 23.1975 | 2809.9546 | 21018.4601 |  | 0
2021-01-22 | 0.02 | 50.3056 | 3.6551 | 3.6551 | 39.966 | 39.966 | 2849.9206 | 21317.4059 |  | 0
2021-01-23 | 0 | 0 | 0 | 0 | -6.6845 | -6.6845 | 2843.2361 | 21267.4058 |  | 0
2021-01-24 | 0 | 0 | 0 | 0 | -6.6845 | -6.6845 | 2836.5516 | 21217.4058 |  | 0
2021-01-25 | 0 | 0 | 0 | 0 | -6.6845 | -6.6845 | 2829.8671 | 21167.4057 |  | 0
2021-01-26 | 0 | 0 | 0 | 0 | -6.6845 | -6.6845 | 2823.1826 | 21117.4057 |  | 0
2021-01-27 | 0 | 0 | 0 | 0 | -6.6845 | -6.6845 | 2816.4981 | 21067.4056 |  | 0
2021-01-28 | 0 | 0 | 0 | 0 | -6.6845 | -6.6845 | 2809.8136 | 21017.4055 |  | 0
2021-01-29 | 0 | 0 | 0 | 0 | -6.6845 | -6.6845 | 2803.1291 | 20967.4055 |  | 0
2021-01-30 | 0 | 0 | 0 | 0 | -6.6845 | -6.6845 | 2796.4446 | 20917.4054 |  | 0
2021-01-31 | 0 | 0 | 0 | 0 | -6.6845 | -6.6845 | 2789.7601 | 20867.4054 |  | 0
2021-02-01 | 0 | 0 | 0 | 0 | -6.6845 | -6.6845 | 2783.0756 | 20817.4053 |  | 0
2021-02-02 | 0 | 0 | 0 | 0 | -6.6845 | -6.6845 | 2776.3911 | 20767.4052 |  | 0
2021-02-03 | 0 | 0 | 0 | 0 | -6.6845 | -6.6845 | 2769.7066 | 20717.4052 |  | 0
2021-02-04 | 0 | 0 | 0 | 0 | -6.6845 | -6.6845 | 2763.0221 | 20667.4051 |  | 0
2021-02-05 | 0 | 0 | 0 | 0 | -6.6845 | -6.6845 | 2756.3376 | 20617.4051 |  | 0
2021-02-06 | 0 | 0 | 0 | 0 | -6.6845 | -6.6845 | 2749.6531 | 20567.405 |  | 0
2021-02-07 | 0 | 0 | 0 | 0 | -6.6845 | -6.6845 | 2742.9686 | 20517.4049 |  | 0
2021-02-08 | 0 | 0 | 0 | 0 | -6.6845 | -6.6845 | 2736.2841 | 20467.4049 |  | 0
2021-02-09 | 0 | 0 | 0 | 0 | -6.6845 | -6.6845 | 2729.5996 | 20417.4048 |  | 0
2021-02-10 | 0 | 0 | 0 | 0 | -6.6845 | -6.6845 | 2722.9151 | 20367.4048 |  | 0
2021-02-11 | 0 | 0 | 0 | 0 | -6.6845 | -6.6845 | 2716.2306 | 20317.4047 |  | 0
2021-02-12 | 0 | 0 | 0 | 0 | -6.6845 | -6.6845 | 2709.5461 | 20267.4046 |  | 0
2021-02-13 | 0 | 0 | 0 | 0 | -6.6845 | -6.6845 | 2702.8616 | 20217.4046 |  | 0
2021-02-14 | 0 | 0 | 0 | 0 | -6.6845 | -6.6845 | 2696.1771 | 20167.4045 |  | 0
2021-02-15 | 0.00083333 | 2.0961 | 3.6551 | 2.0961 | -6.6845 | -6.6845 | 2689.4926 | 20117.4045 |  | 0
2021-02-16 | 0 | 0 | 0 | 0 | -6.6845 | -6.6845 | 2682.8081 | 20067.4044 |  | 0
2021-02-17 | 0.0025 | 6.2882 | 3.6551 | 3.6551 | -4.0514 | -4.0514 | 2678.7567 | 20037.1001 |  | 0
2021-02-18 | 0.0041667 | 10.4803 | 3.6551 | 3.6551 | 0.14075 | 0.14075 | 2678.8974 | 20038.1529 |  | 0
2021-02-19 | 0 | 0 | 0 | 0 | -6.6845 | -6.6845 | 2672.2129 | 19988.1529 |  | 0
2021-02-20 | 0 | 0 | 0 | 0 | -6.6845 | -6.6845 | 2665.5284 | 19938.1528 |  | 0
2021-02-21 | 0 | 0 | 0 | 0 | -6.6845 | -6.6845 | 2658.8439 | 19888.1527 |  | 0
2021-02-22 | 0 | 0 | 0 | 0 | -6.6845 | -6.6845 | 2652.1594 | 19838.1527 |  | 0
2021-02-23 | 0 | 0 | 0 | 0 | -6.6845 | -6.6845 | 2645.4749 | 19788.1526 |  | 0
2021-02-24 | 0 | 0 | 0 | 0 | -6.6845 | -6.6845 | 2638.7904 | 19738.1526 |  | 0
2021-02-25 | 0 | 0 | 0 | 0 | -6.6845 | -6.6845 | 2632.1059 | 19688.1525 |  | 0
2021-02-26 | 0 | 0 | 0 | 0 | -6.6845 | -6.6845 | 2625.4214 | 19638.1524 |  | 0
2021-02-27 | 0 | 0 | 0 | 0 | -6.6845 | -6.6845 | 2618.7369 | 19588.1524 |  | 0
2021-02-28 | 0 | 0 | 0 | 0 | -6.6845 | -6.6845 | 2612.0524 | 19538.1523 |  | 0
2021-03-01 | 0 | 0 | 0 | 0 | -6.6845 | -6.6845 | 2605.3679 | 19488.1523 |  | 0
2021-03-02 | 0 | 0 | 0 | 0 | -6.6845 | -6.6845 | 2598.6834 | 19438.1522 |  | 0
2021-03-03 | 0 | 0 | 0 | 0 | -6.6845 | -6.6845 | 2591.9989 | 19388.1521 |  | 0
2021-03-04 | 0 | 0 | 0 | 0 | -6.6845 | -6.6845 | 2585.3144 | 19338.1521 |  | 0
2021-03-05 | 0 | 0 | 0 | 0 | -6.6845 | -6.6845 | 2578.6299 | 19288.152 |  | 0
2021-03-06 | 0 | 0 | 0 | 0 | -6.6845 | -6.6845 | 2571.9454 | 19238.152 |  | 0
2021-03-07 | 0 | 0 | 0 | 0 | -6.6845 | -6.6845 | 2565.2609 | 19188.1519 |  | 0
2021-03-08 | 0 | 0 | 0 | 0 | -6.6845 | -6.6845 | 2558.5764 | 19138.1518 |  | 0
2021-03-09 | 0 | 0 | 0 | 0 | -6.6845 | -6.6845 | 2551.8919 | 19088.1518 |  | 0
2021-03-10 | 0 | 0 | 0 | 0 | -6.6845 | -6.6845 | 2545.2074 | 19038.1517 |  | 0
2021-03-11 | 0 | 0 | 0 | 0 | -6.6845 | -6.6845 | 2538.5229 | 18988.1517 |  | 0
2021-03-12 | 0 | 0 | 0 | 0 | -6.6845 | -6.6845 | 2531.8384 | 18938.1516 |  | 0
2021-03-13 | 0 | 0 | 0 | 0 | -6.6845 | -6.6845 | 2525.1539 | 18888.1515 |  | 0
2021-03-14 | 0 | 0 | 0 | 0 | -6.6845 | -6.6845 | 2518.4694 | 18838.1515 |  | 0
2021-03-15 | 0 | 0 | 0 | 0 | -6.6845 | -6.6845 | 2511.7849 | 18788.1514 |  | 0
2021-03-16 | 0 | 0 | 0 | 0 | -6.6845 | -6.6845 | 2505.1004 | 18738.1514 |  | 0
2021-03-17 | 0 | 0 | 0 | 0 | -6.6845 | -6.6845 | 2498.4159 | 18688.1513 |  | 0
2021-03-18 | 0 | 0 | 0 | 0 | -6.6845 | -6.6845 | 2491.7314 | 18638.1512 |  | 0
2021-03-19 | 0 | 0 | 0 | 0 | -6.6845 | -6.6845 | 2485.0469 | 18588.1512 |  | 0
2021-03-20 | 0 | 0 | 0 | 0 | -6.6845 | -6.6845 | 2478.3624 | 18538.1511 |  | 0
2021-03-21 | 0 | 0 | 0 | 0 | -6.6845 | -6.6845 | 2471.6779 | 18488.1511 |  | 0
2021-03-22 | 0.0033333 | 8.3843 | 3.6551 | 3.6551 | -1.9553 | -1.9553 | 2469.7226 | 18473.5253 |  | 0
2021-03-23 | 0 | 0 | 0 | 0 | -6.6845 | -6.6845 | 2463.0381 | 18423.5253 |  | 0
2021-03-24 | 0 | 0 | 0 | 0 | -6.6845 | -6.6845 | 2456.3536 | 18373.5252 |  | 0
2021-03-25 | 0 | 0 | 0 | 0 | -6.6845 | -6.6845 | 2449.6691 | 18323.5251 |  | 0
2021-03-26 | 0 | 0 | 0 | 0 | -6.6845 | -6.6845 | 2442.9846 | 18273.5251 |  | 0
2021-03-27 | 0 | 0 | 0 | 0 | -6.6845 | -6.6845 | 2436.3001 | 18223.525 |  | 0
2021-03-28 | 0 | 0 | 0 | 0 | -6.6845 | -6.6845 | 2429.6156 | 18173.525 |  | 0
2021-03-29 | 0 | 0 | 0 | 0 | -6.6845 | -6.6845 | 2422.9311 | 18123.5249 |  | 0
2021-03-30 | 0 | 0 | 0 | 0 | -6.6845 | -6.6845 | 2416.2466 | 18073.5248 |  | 0
2021-03-31 | 0 | 0 | 0 | 0 | -6.6845 | -6.6845 | 2409.5621 | 18023.5248 |  | 0
2021-04-01 | 0 | 0 | 0 | 0 | -6.6845 | -6.6845 | 2402.8776 | 17973.5247 |  | 0
2021-04-02 | 0 | 0 | 0 | 0 | -6.6845 | -6.6845 | 2396.1931 | 17923.5247 |  | 0
2021-04-03 | 0.0066667 | 16.7685 | 3.6551 | 3.6551 | 6.429 | 6.429 | 2402.6221 | 17971.6132 |  | 0
2021-04-04 | 0.00083333 | 2.0961 | 3.6551 | 2.0961 | -6.6845 | -6.6845 | 2395.9376 | 17921.6132 |  | 0
2021-04-05 | 0 | 0 | 0 | 0 | -6.6845 | -6.6845 | 2389.2531 | 17871.6131 |  | 0
2021-04-06 | 0 | 0 | 0 | 0 | -6.6845 | -6.6845 | 2382.5686 | 17821.613 |  | 0
2021-04-07 | 0 | 0 | 0 | 0 | -6.6845 | -6.6845 | 2375.8841 | 17771.613 |  | 0
2021-04-08 | 0 | 0 | 0 | 0 | -6.6845 | -6.6845 | 2369.1996 | 17721.6129 |  | 0
2021-04-09 | 0 | 0 | 0 | 0 | -6.6845 | -6.6845 | 2362.5151 | 17671.6129 |  | 0
2021-04-10 | 0 | 0 | 0 | 0 | -6.6845 | -6.6845 | 2355.8306 | 17621.6128 |  | 0
2021-04-11 | 0 | 0 | 0 | 0 | -6.6845 | -6.6845 | 2349.1461 | 17571.6127 |  | 0
2021-04-12 | 0 | 0 | 0 | 0 | -6.6845 | -6.6845 | 2342.4616 | 17521.6127 |  | 0
2021-04-13 | 0 | 0 | 0 | 0 | -6.6845 | -6.6845 | 2335.7771 | 17471.6126 |  | 0
2021-04-14 | 0 | 0 | 0 | 0 | -6.6845 | -6.6845 | 2329.0926 | 17421.6126 |  | 0
2021-04-15 | 0 | 0 | 0 | 0 | -6.6845 | -6.6845 | 2322.4081 | 17371.6125 |  | 0
2021-04-16 | 0 | 0 | 0 | 0 | -6.6845 | -6.6845 | 2315.7236 | 17321.6124 |  | 0
2021-04-17 | 0 | 0 | 0 | 0 | -6.6845 | -6.6845 | 2309.0391 | 17271.6124 |  | 0
2021-04-18 | 0 | 0 | 0 | 0 | -6.6845 | -6.6845 | 2302.3546 | 17221.6123 |  | 0
2021-04-19 | 0 | 0 | 0 | 0 | -6.6845 | -6.6845 | 2295.6701 | 17171.6123 |  | 0
2021-04-20 | 0 | 0 | 0 | 0 | -6.6845 | -6.6845 | 2288.9856 | 17121.6122 |  | 0
2021-04-21 | 0 | 0 | 0 | 0 | -6.6845 | -6.6845 | 2282.3011 | 17071.6121 |  | 0
2021-04-22 | 0 | 0 | 0 | 0 | -6.6845 | -6.6845 | 2275.6166 | 17021.6121 |  | 0
2021-04-23 | 0 | 0 | 0 | 0 | -6.6845 | -6.6845 | 2268.9321 | 16971.612 |  | 0
2021-04-24 | 0 | 0 | 0 | 0 | -6.6845 | -6.6845 | 2262.2476 | 16921.612 |  | 0
2021-04-25 | 0 | 0 | 0 | 0 | -6.6845 | -6.6845 | 2255.5631 | 16871.6119 |  | 0
2021-04-26 | 0 | 0 | 0 | 0 | -6.6845 | -6.6845 | 2248.8786 | 16821.6118 |  | 0
2021-04-27 | 0 | 0 | 0 | 0 | -6.6845 | -6.6845 | 2242.1941 | 16771.6118 |  | 0
2021-04-28 | 0 | 0 | 0 | 0 | -6.6845 | -6.6845 | 2235.5096 | 16721.6117 |  | 0
2021-04-29 | 0 | 0 | 0 | 0 | -6.6845 | -6.6845 | 2228.8251 | 16671.6117 |  | 0
2021-04-30 | 0.0025 | 6.2882 | 3.6551 | 3.6551 | -4.0514 | -4.0514 | 2224.7737 | 16641.3073 |  | 0
2021-05-01 | 0.0066667 | 16.7685 | 3.6551 | 3.6551 | 6.429 | 6.429 | 2231.2027 | 16689.3959 |  | 0
2021-05-02 | 0 | 0 | 0 | 0 | -6.6845 | -6.6845 | 2224.5182 | 16639.3958 |  | 0
2021-05-03 | 0 | 0 | 0 | 0 | -6.6845 | -6.6845 | 2217.8337 | 16589.3958 |  | 0
2021-05-04 | 0 | 0 | 0 | 0 | -6.6845 | -6.6845 | 2211.1492 | 16539.3957 |  | 0
2021-05-05 | 0 | 0 | 0 | 0 | -6.6845 | -6.6845 | 2204.4647 | 16489.3957 |  | 0
2021-05-06 | 0 | 0 | 0 | 0 | -6.6845 | -6.6845 | 2197.7802 | 16439.3956 |  | 0
2021-05-07 | 0 | 0 | 0 | 0 | -6.6845 | -6.6845 | 2191.0957 | 16389.3955 |  | 0
2021-05-08 | 0.00083333 | 2.0961 | 3.6551 | 2.0961 | -6.6845 | -6.6845 | 2184.4112 | 16339.3955 |  | 0
2021-05-09 | 0 | 0 | 0 | 0 | -6.6845 | -6.6845 | 2177.7267 | 16289.3954 |  | 0
2021-05-10 | 0 | 0 | 0 | 0 | -6.6845 | -6.6845 | 2171.0422 | 16239.3954 |  | 0
2021-05-11 | 0 | 0 | 0 | 0 | -6.6845 | -6.6845 | 2164.3577 | 16189.3953 |  | 0
2021-05-12 | 0 | 0 | 0 | 0 | -6.6845 | -6.6845 | 2157.6732 | 16139.3952 |  | 0
2021-05-13 | 0 | 0 | 0 | 0 | -6.6845 | -6.6845 | 2150.9887 | 16089.3952 |  | 0
2021-05-14 | 0 | 0 | 0 | 0 | -6.6845 | -6.6845 | 2144.3042 | 16039.3951 |  | 0
2021-05-15 | 0 | 0 | 0 | 0 | -6.6845 | -6.6845 | 2137.6197 | 15989.3951 |  | 0
2021-05-16 | 0 | 0 | 0 | 0 | -6.6845 | -6.6845 | 2130.9352 | 15939.395 |  | 0
2021-05-17 | 0 | 0 | 0 | 0 | -6.6845 | -6.6845 | 2124.2507 | 15889.3949 |  | 0
2021-05-18 | 0 | 0 | 0 | 0 | -6.6845 | -6.6845 | 2117.5662 | 15839.3949 |  | 0
2021-05-19 | 0 | 0 | 0 | 0 | -6.6845 | -6.6845 | 2110.8817 | 15789.3948 |  | 0
2021-05-20 | 0.00083333 | 2.0961 | 3.6551 | 2.0961 | -6.6845 | -6.6845 | 2104.1972 | 15739.3948 |  | 0
2021-05-21 | 0 | 0 | 0 | 0 | -6.6845 | -6.6845 | 2097.5127 | 15689.3947 |  | 0
2021-05-22 | 0 | 0 | 0 | 0 | -6.6845 | -6.6845 | 2090.8282 | 15639.3946 |  | 0
2021-05-23 | 0 | 0 | 0 | 0 | -6.6845 | -6.6845 | 2084.1437 | 15589.3946 |  | 0
2021-05-24 | 0.025833 | 64.9781 | 3.6551 | 3.6551 | 54.6385 | 54.6385 | 2138.7821 | 15998.0905 |  | 0
2021-05-25 | 0 | 0 | 0 | 0 | -6.6845 | -6.6845 | 2132.0976 | 15948.0904 |  | 0
2021-05-26 | 0 | 0 | 0 | 0 | -6.6845 | -6.6845 | 2125.4131 | 15898.0903 |  | 0
2021-05-27 | 0.0025 | 6.2882 | 3.6551 | 3.6551 | -4.0514 | -4.0514 | 2121.3618 | 15867.786 |  | 0
2021-05-28 | 0 | 0 | 0 | 0 | -6.6845 | -6.6845 | 2114.6773 | 15817.786 |  | 0
2021-05-29 | 0 | 0 | 0 | 0 | -6.6845 | -6.6845 | 2107.9928 | 15767.7859 |  | 0
2021-05-30 | 0.040833 | 102.7073 | 3.6551 | 3.6551 | 92.3677 | 92.3677 | 2200.3605 | 16458.6962 |  | 0
2021-05-31 | 0 | 0 | 0 | 0 | -6.6845 | -6.6845 | 2193.676 | 16408.6961 |  | 0
2021-06-01 | 0 | 0 | 0 | 0 | -6.6845 | -6.6845 | 2186.9915 | 16358.6961 |  | 0
2021-06-02 | 0.053333 | 134.1483 | 3.6551 | 3.6551 | 123.8087 | 123.8087 | 2310.8001 | 17284.785 |  | 0
2021-06-03 | 0.00083333 | 2.0961 | 3.6551 | 2.0961 | -6.6845 | -6.6845 | 2304.1156 | 17234.785 |  | 0
2021-06-04 | 0 | 0 | 0 | 0 | -6.6845 | -6.6845 | 2297.4311 | 17184.7849 |  | 0
2021-06-05 | 0 | 0 | 0 | 0 | -6.6845 | -6.6845 | 2290.7466 | 17134.7849 |  | 0
2021-06-06 | 0 | 0 | 0 | 0 | -6.6845 | -6.6845 | 2284.0621 | 17084.7848 |  | 0
2021-06-07 | 0 | 0 | 0 | 0 | -6.6845 | -6.6845 | 2277.3776 | 17034.7847 |  | 0
2021-06-08 | 0 | 0 | 0 | 0 | -6.6845 | -6.6845 | 2270.6931 | 16984.7847 |  | 0
2021-06-09 | 0 | 0 | 0 | 0 | -6.6845 | -6.6845 | 2264.0086 | 16934.7846 |  | 0
2021-06-10 | 0.0025 | 6.2882 | 3.6551 | 3.6551 | -4.0514 | -4.0514 | 2259.9573 | 16904.4803 |  | 0
2021-06-11 | 0 | 0 | 0 | 0 | -6.6845 | -6.6845 | 2253.2728 | 16854.4802 |  | 0
2021-06-12 | 0 | 0 | 0 | 0 | -6.6845 | -6.6845 | 2246.5883 | 16804.4802 |  | 0
2021-06-13 | 0 | 0 | 0 | 0 | -6.6845 | -6.6845 | 2239.9038 | 16754.4801 |  | 0
2021-06-14 | 0.0083333 | 20.9607 | 3.6551 | 3.6551 | 10.6211 | 10.6211 | 2250.5248 | 16833.9259 |  | 0
2021-06-15 | 0 | 0 | 0 | 0 | -6.6845 | -6.6845 | 2243.8403 | 16783.9258 |  | 0
2021-06-16 | 0 | 0 | 0 | 0 | -6.6845 | -6.6845 | 2237.1558 | 16733.9257 |  | 0
2021-06-17 | 0 | 0 | 0 | 0 | -6.6845 | -6.6845 | 2230.4713 | 16683.9257 |  | 0
2021-06-18 | 0 | 0 | 0 | 0 | -6.6845 | -6.6845 | 2223.7868 | 16633.9256 |  | 0
2021-06-19 | 0 | 0 | 0 | 0 | -6.6845 | -6.6845 | 2217.1023 | 16583.9256 |  | 0
2021-06-20 | 0 | 0 | 0 | 0 | -6.6845 | -6.6845 | 2210.4178 | 16533.9255 |  | 0
2021-06-21 | 0 | 0 | 0 | 0 | -6.6845 | -6.6845 | 2203.7333 | 16483.9254 |  | 0
2021-06-22 | 0 | 0 | 0 | 0 | -6.6845 | -6.6845 | 2197.0488 | 16433.9254 |  | 0
2021-06-23 | 0 | 0 | 0 | 0 | -6.6845 | -6.6845 | 2190.3643 | 16383.9253 |  | 0
2021-06-24 | 0.033333 | 83.8427 | 3.6551 | 3.6551 | 73.5031 | 73.5031 | 2263.8674 | 16933.7284 |  | 0
2021-06-25 | 0 | 0 | 0 | 0 | -6.6845 | -6.6845 | 2257.1829 | 16883.7283 |  | 0
2021-06-26 | 0.011667 | 29.3449 | 3.6551 | 3.6551 | 19.0054 | 19.0054 | 2276.1883 | 17025.8884 |  | 0
2021-06-27 | 0.1375 | 345.851 | 3.6551 | 3.6551 | 335.5114 | 335.5114 | 2611.6997 | 19535.5138 |  | 0
2021-06-28 | 0.00083333 | 2.0961 | 3.6551 | 2.0961 | -6.6845 | -6.6845 | 2605.0152 | 19485.5137 |  | 0
2021-06-29 | 0.099167 | 249.4319 | 3.6551 | 3.6551 | 239.0924 | 239.0924 | 2844.1076 | 21273.9245 |  | 0
2021-06-30 | 0.0016667 | 4.1921 | 3.6551 | 3.6551 | -6.1474 | -6.1474 | 2837.9601 | 21227.9416 |  | 0
2021-07-01 | 0 | 0 | 0 | 0 | -6.6845 | -6.6845 | 2831.2756 | 21177.9416 |  | 0
2021-07-02 | 0.090833 | 228.4713 | 3.6551 | 3.6551 | 218.1317 | 218.1317 | 3049.4073 | 22809.5666 |  | 0
2021-07-03 | 0.089167 | 224.2791 | 3.6551 | 3.6551 | 213.9396 | 213.9396 | 3263.3469 | 24409.8345 |  | 0
2021-07-04 | 0.025833 | 64.9781 | 3.6551 | 3.6551 | 54.6385 | 54.6385 | 3317.9853 | 24818.5303 |  | 0
2021-07-05 | 0 | 0 | 0 | 0 | -6.6845 | -6.6845 | 3311.3008 | 24768.5303 |  | 0
2021-07-06 | 0 | 0 | 0 | 0 | -6.6845 | -6.6845 | 3304.6163 | 24718.5302 |  | 0
2021-07-07 | 0.02 | 50.3056 | 3.6551 | 3.6551 | 39.966 | 39.966 | 3344.5824 | 25017.476 |  | 0
2021-07-08 | 0 | 0 | 0 | 0 | -6.6845 | -6.6845 | 3337.8979 | 24967.476 |  | 0
2021-07-09 | 0 | 0 | 0 | 0 | -6.6845 | -6.6845 | 3331.2134 | 24917.4759 |  | 0
2021-07-10 | 0 | 0 | 0 | 0 | -6.6845 | -6.6845 | 3324.5289 | 24867.4759 |  | 0
2021-07-11 | 0 | 0 | 0 | 0 | -6.6845 | -6.6845 | 3317.8444 | 24817.4758 |  | 0
2021-07-12 | 0 | 0 | 0 | 0 | -6.6845 | -6.6845 | 3311.1599 | 24767.4757 |  | 0
2021-07-13 | 0 | 0 | 0 | 0 | -6.6845 | -6.6845 | 3304.4754 | 24717.4757 |  | 0
2021-07-14 | 0 | 0 | 0 | 0 | -6.6845 | -6.6845 | 3297.7909 | 24667.4756 |  | 0
2021-07-15 | 0 | 0 | 0 | 0 | -6.6845 | -6.6845 | 3291.1064 | 24617.4756 |  | 0
2021-07-16 | 0 | 0 | 0 | 0 | -6.6845 | -6.6845 | 3284.4219 | 24567.4755 |  | 0
2021-07-17 | 0.0066667 | 16.7685 | 3.6551 | 3.6551 | 6.429 | 6.429 | 3290.8508 | 24615.5641 |  | 0
2021-07-18 | 0.015833 | 39.8253 | 3.6551 | 3.6551 | 29.4857 | 29.4857 | 3320.3365 | 24836.117 |  | 0
2021-07-19 | 0 | 0 | 0 | 0 | -6.6845 | -6.6845 | 3313.652 | 24786.1169 |  | 0
2021-07-20 | 0.0041667 | 10.4803 | 3.6551 | 3.6551 | 0.14075 | 0.14075 | 3313.7928 | 24787.1698 |  | 0
2021-07-21 | 0 | 0 | 0 | 0 | -6.6845 | -6.6845 | 3307.1083 | 24737.1697 |  | 0
2021-07-22 | 0 | 0 | 0 | 0 | -6.6845 | -6.6845 | 3300.4238 | 24687.1697 |  | 0
2021-07-23 | 0 | 0 | 0 | 0 | -6.6845 | -6.6845 | 3293.7393 | 24637.1696 |  | 0
2021-07-24 | 0.013333 | 33.5371 | 3.6551 | 3.6551 | 23.1975 | 23.1975 | 3316.9367 | 24810.6868 |  | 0
2021-07-25 | 0.0091667 | 23.0567 | 3.6551 | 3.6551 | 12.7172 | 12.7172 | 3329.6539 | 24905.8111 |  | 0
2021-07-26 | 0 | 0 | 0 | 0 | -6.6845 | -6.6845 | 3322.9694 | 24855.811 |  | 0
2021-07-27 | 0 | 0 | 0 | 0 | -6.6845 | -6.6845 | 3316.2849 | 24805.811 |  | 0
2021-07-28 | 0.018333 | 46.1135 | 3.6551 | 3.6551 | 35.7739 | 35.7739 | 3352.0588 | 25073.3996 |  | 0
2021-07-29 | 0 | 0 | 0 | 0 | -6.6845 | -6.6845 | 3345.3743 | 25023.3996 |  | 0
2021-07-30 | 0.0075 | 18.8646 | 3.6551 | 3.6551 | 8.525 | 8.525 | 3353.8993 | 25087.1667 |  | 0
2021-07-31 | 0 | 0 | 0 | 0 | -6.6845 | -6.6845 | 3347.2148 | 25037.1667 |  | 0
2021-08-01 | 0 | 0 | 0 | 0 | -6.6845 | -6.6845 | 3340.5303 | 24987.1666 |  | 0
2021-08-02 | 0.0033333 | 8.3843 | 3.6551 | 3.6551 | -1.9553 | -1.9553 | 3338.575 | 24972.5409 |  | 0
2021-08-03 | 0 | 0 | 0 | 0 | -6.6845 | -6.6845 | 3331.8905 | 24922.5408 |  | 0
2021-08-04 | 0 | 0 | 0 | 0 | -6.6845 | -6.6845 | 3325.206 | 24872.5408 |  | 0
2021-08-05 | 0 | 0 | 0 | 0 | -6.6845 | -6.6845 | 3318.5215 | 24822.5407 |  | 0
2021-08-06 | 0 | 0 | 0 | 0 | -6.6845 | -6.6845 | 3311.837 | 24772.5406 |  | 0
2021-08-07 | 0 | 0 | 0 | 0 | -6.6845 | -6.6845 | 3305.1525 | 24722.5406 |  | 0
2021-08-08 | 0.0016667 | 4.1921 | 3.6551 | 3.6551 | -6.1474 | -6.1474 | 3299.005 | 24676.5577 |  | 0
2021-08-09 | 0 | 0 | 0 | 0 | -6.6845 | -6.6845 | 3292.3205 | 24626.5576 |  | 0
2021-08-10 | 0 | 0 | 0 | 0 | -6.6845 | -6.6845 | 3285.636 | 24576.5575 |  | 0
2021-08-11 | 0.00083333 | 2.0961 | 3.6551 | 2.0961 | -6.6845 | -6.6845 | 3278.9515 | 24526.5575 |  | 0
2021-08-12 | 0 | 0 | 0 | 0 | -6.6845 | -6.6845 | 3272.267 | 24476.5574 |  | 0
2021-08-13 | 0.0033333 | 8.3843 | 3.6551 | 3.6551 | -1.9553 | -1.9553 | 3270.3117 | 24461.9317 |  | 0
2021-08-14 | 0.034167 | 85.9387 | 3.6551 | 3.6551 | 75.5992 | 75.5992 | 3345.9109 | 25027.4133 |  | 0
2021-08-15 | 0.018333 | 46.1135 | 3.6551 | 3.6551 | 35.7739 | 35.7739 | 3381.6848 | 25295.002 |  | 0
2021-08-16 | 0 | 0 | 0 | 0 | -6.6845 | -6.6845 | 3375.0003 | 25245.002 |  | 0
2021-08-17 | 0.0125 | 31.441 | 3.6551 | 3.6551 | 21.1014 | 21.1014 | 3396.1017 | 25402.8406 |  | 0
2021-08-18 | 0.038333 | 96.4191 | 3.6551 | 3.6551 | 86.0795 | 86.0795 | 3482.1812 | 26046.7151 |  | 0
2021-08-19 | 0.055 | 138.3404 | 3.6551 | 3.6551 | 128.0008 | 128.0008 | 3610.182 | 27004.1613 |  | 0
2021-08-20 | 0.11833 | 297.6415 | 3.6551 | 3.6551 | 287.3019 | 287.3019 | 3897.4839 | 29153.1794 |  | 0
2021-08-21 | 0.015 | 37.7292 | 3.6551 | 3.6551 | 27.3896 | 27.3896 | 3924.8735 | 29358.0537 |  | 0
2021-08-22 | 0.0075 | 18.8646 | 3.6551 | 3.6551 | 8.525 | 8.525 | 3933.3985 | 29421.8209 |  | 0
2021-08-23 | 0 | 0 | 0 | 0 | -6.6845 | -6.6845 | 3926.714 | 29371.8208 |  | 0
2021-08-24 | 0 | 0 | 0 | 0 | -6.6845 | -6.6845 | 3920.0295 | 29321.8208 |  | 0
2021-08-25 | 0 | 0 | 0 | 0 | -6.6845 | -6.6845 | 3913.345 | 29271.8207 |  | 0
2021-08-26 | 0 | 0 | 0 | 0 | -6.6845 | -6.6845 | 3906.6605 | 29221.8206 |  | 0
2021-08-27 | 0 | 0 | 0 | 0 | -6.6845 | -6.6845 | 3899.976 | 29171.8206 |  | 0
2021-08-28 | 0 | 0 | 0 | 0 | -6.6845 | -6.6845 | 3893.2915 | 29121.8205 |  | 0
2021-08-29 | 0 | 0 | 0 | 0 | -6.6845 | -6.6845 | 3886.607 | 29071.8205 |  | 0
2021-08-30 | 0.0016667 | 4.1921 | 3.6551 | 3.6551 | -6.1474 | -6.1474 | 3880.4596 | 29025.8376 |  | 0
2021-08-31 | 0.051667 | 129.9561 | 3.6551 | 3.6551 | 119.6166 | 119.6166 | 4000.0761 | 29920.5694 |  | 0
2021-09-01 | 0.025 | 62.882 | 3.6551 | 3.6551 | 52.5424 | 52.5424 | 4003.7455 | 29948.0163 |  | 42.1885
2021-09-02 | 0.03 | 75.4584 | 3.6551 | 3.6551 | 65.1188 | 65.1188 | 4003.7455 | 29948.0163 |  | 58.4343
2021-09-03 | 0.010833 | 27.2489 | 3.6551 | 3.6551 | 16.9093 | 16.9093 | 4003.7455 | 29948.0163 |  | 10.2248
2021-09-04 | 0.00083333 | 2.0961 | 3.6551 | 2.0961 | -6.6845 | -6.6845 | 3997.061 | 29898.0163 |  | 0
2021-09-05 | 0.0066667 | 16.7685 | 3.6551 | 3.6551 | 6.429 | 6.429 | 4003.49 | 29946.1048 |  | 0
2021-09-06 | 0 | 0 | 0 | 0 | -6.6845 | -6.6845 | 3996.8055 | 29896.1048 |  | 0
2021-09-07 | 0 | 0 | 0 | 0 | -6.6845 | -6.6845 | 3990.121 | 29846.1047 |  | 0
2021-09-08 | 0 | 0 | 0 | 0 | -6.6845 | -6.6845 | 3983.4365 | 29796.1047 |  | 0
2021-09-09 | 0 | 0 | 0 | 0 | -6.6845 | -6.6845 | 3976.752 | 29746.1046 |  | 0
2021-09-10 | 0 | 0 | 0 | 0 | -6.6845 | -6.6845 | 3970.0675 | 29696.1045 |  | 0
2021-09-11 | 0 | 0 | 0 | 0 | -6.6845 | -6.6845 | 3963.383 | 29646.1045 |  | 0
2021-09-12 | 0 | 0 | 0 | 0 | -6.6845 | -6.6845 | 3956.6985 | 29596.1044 |  | 0
2021-09-13 | 0 | 0 | 0 | 0 | -6.6845 | -6.6845 | 3950.014 | 29546.1044 |  | 0
2021-09-14 | 0 | 0 | 0 | 0 | -6.6845 | -6.6845 | 3943.3295 | 29496.1043 |  | 0
2021-09-15 | 0 | 0 | 0 | 0 | -6.6845 | -6.6845 | 3936.645 | 29446.1042 |  | 0
2021-09-16 | 0.0066667 | 16.7685 | 3.6551 | 3.6551 | 6.429 | 6.429 | 3943.0739 | 29494.1928 |  | 0
2021-09-17 | 0.078333 | 197.0303 | 3.6551 | 3.6551 | 186.6907 | 186.6907 | 4003.7455 | 29948.0163 |  | 119.3346
2021-09-18 | 0 | 0 | 0 | 0 | -6.6845 | -6.6845 | 3997.061 | 29898.0163 |  | 0
2021-09-19 | 0 | 0 | 0 | 0 | -6.6845 | -6.6845 | 3990.3765 | 29848.0162 |  | 0
2021-09-20 | 0 | 0 | 0 | 0 | -6.6845 | -6.6845 | 3983.692 | 29798.0162 |  | 0
2021-09-21 | 0 | 0 | 0 | 0 | -6.6845 | -6.6845 | 3977.0075 | 29748.0161 |  | 0
2021-09-22 | 0 | 0 | 0 | 0 | -6.6845 | -6.6845 | 3970.323 | 29698.016 |  | 0
2021-09-23 | 0 | 0 | 0 | 0 | -6.6845 | -6.6845 | 3963.6385 | 29648.016 |  | 0
2021-09-24 | 0 | 0 | 0 | 0 | -6.6845 | -6.6845 | 3956.954 | 29598.0159 |  | 0
2021-09-25 | 0 | 0 | 0 | 0 | -6.6845 | -6.6845 | 3950.2695 | 29548.0159 |  | 0
2021-09-26 | 0 | 0 | 0 | 0 | -6.6845 | -6.6845 | 3943.585 | 29498.0158 |  | 0
2021-09-27 | 0.018333 | 46.1135 | 3.6551 | 3.6551 | 35.7739 | 35.7739 | 3979.3589 | 29765.6045 |  | 0
2021-09-28 | 0 | 0 | 0 | 0 | -6.6845 | -6.6845 | 3972.6744 | 29715.6044 |  | 0
2021-09-29 | 0 | 0 | 0 | 0 | -6.6845 | -6.6845 | 3965.9899 | 29665.6044 |  | 0
2021-09-30 | 0 | 0 | 0 | 0 | -6.6845 | -6.6845 | 3959.3054 | 29615.6043 |  | 0
2021-10-01 | 0.03 | 75.4584 | 3.6551 | 3.6551 | 65.1188 | 65.1188 | 4003.7455 | 29948.0163 |  | 13.9942
2021-10-02 | 0.00083333 | 2.0961 | 3.6551 | 2.0961 | -6.6845 | -6.6845 | 3997.061 | 29898.0163 |  | 0
2021-10-03 | 0 | 0 | 0 | 0 | -6.6845 | -6.6845 | 3990.3765 | 29848.0162 |  | 0
2021-10-04 | 0 | 0 | 0 | 0 | -6.6845 | -6.6845 | 3983.692 | 29798.0162 |  | 0
2021-10-05 | 0 | 0 | 0 | 0 | -6.6845 | -6.6845 | 3977.0075 | 29748.0161 |  | 0
2021-10-06 | 0 | 0 | 0 | 0 | -6.6845 | -6.6845 | 3970.323 | 29698.016 |  | 0
2021-10-07 | 0 | 0 | 0 | 0 | -6.6845 | -6.6845 | 3963.6385 | 29648.016 |  | 0
2021-10-08 | 0 | 0 | 0 | 0 | -6.6845 | -6.6845 | 3956.954 | 29598.0159 |  | 0
2021-10-09 | 0 | 0 | 0 | 0 | -6.6845 | -6.6845 | 3950.2695 | 29548.0159 |  | 0
2021-11-01 | 0 | 0 | 0 | 0 | -6.6845 | -6.6845 | 3943.585 | 29498.0158 |  | 0
2021-11-02 | 0 | 0 | 0 | 0 | -6.6845 | -6.6845 | 3936.9005 | 29448.0157 |  | 0
2021-11-03 | 0 | 0 | 0 | 0 | -6.6845 | -6.6845 | 3930.216 | 29398.0157 |  | 0
2021-11-04 | 0 | 0 | 0 | 0 | -6.6845 | -6.6845 | 3923.5315 | 29348.0156 |  | 0
2021-11-05 | 0 | 0 | 0 | 0 | -6.6845 | -6.6845 | 3916.847 | 29298.0156 |  | 0
2021-11-06 | 0 | 0 | 0 | 0 | -6.6845 | -6.6845 | 3910.1625 | 29248.0155 |  | 0
2021-11-07 | 0 | 0 | 0 | 0 | -6.6845 | -6.6845 | 3903.478 | 29198.0154 |  | 0
2021-11-08 | 0 | 0 | 0 | 0 | -6.6845 | -6.6845 | 3896.7935 | 29148.0154 |  | 0
2021-11-09 | 0 | 0 | 0 | 0 | -6.6845 | -6.6845 | 3890.109 | 29098.0153 |  | 0
2021-11-10 | 0 | 0 | 0 | 0 | -6.6845 | -6.6845 | 3883.4245 | 29048.0153 |  | 0
2021-11-11 | 0 | 0 | 0 | 0 | -6.6845 | -6.6845 | 3876.74 | 28998.0152 |  | 0
2021-11-12 | 0 | 0 | 0 | 0 | -6.6845 | -6.6845 | 3870.0555 | 28948.0151 |  | 0
2021-11-13 | 0 | 0 | 0 | 0 | -6.6845 | -6.6845 | 3863.371 | 28898.0151 |  | 0
2021-11-14 | 0 | 0 | 0 | 0 | -6.6845 | -6.6845 | 3856.6865 | 28848.015 |  | 0
2021-11-15 | 0 | 0 | 0 | 0 | -6.6845 | -6.6845 | 3850.002 | 28798.015 |  | 0
2021-11-16 | 0 | 0 | 0 | 0 | -6.6845 | -6.6845 | 3843.3175 | 28748.0149 |  | 0
2021-11-17 | 0 | 0 | 0 | 0 | -6.6845 | -6.6845 | 3836.633 | 28698.0148 |  | 0
2021-11-18 | 0 | 0 | 0 | 0 | -6.6845 | -6.6845 | 3829.9485 | 28648.0148 |  | 0
2021-11-19 | 0 | 0 | 0 | 0 | -6.6845 | -6.6845 | 3823.264 | 28598.0147 |  | 0
2021-11-20 | 0 | 0 | 0 | 0 | -6.6845 | -6.6845 | 3816.5795 | 28548.0147 |  | 0
2021-11-21 | 0 | 0 | 0 | 0 | -6.6845 | -6.6845 | 3809.895 | 28498.0146 |  | 0
2021-11-22 | 0 | 0 | 0 | 0 | -6.6845 | -6.6845 | 3803.2105 | 28448.0145 |  | 0
2021-11-23 | 0 | 0 | 0 | 0 | -6.6845 | -6.6845 | 3796.526 | 28398.0145 |  | 0
2021-11-24 | 0 | 0 | 0 | 0 | -6.6845 | -6.6845 | 3789.8415 | 28348.0144 |  | 0
2021-11-25 | 0 | 0 | 0 | 0 | -6.6845 | -6.6845 | 3783.157 | 28298.0144 |  | 0
2021-11-26 | 0 | 0 | 0 | 0 | -6.6845 | -6.6845 | 3776.4725 | 28248.0143 |  | 0
2022-07-01 | 0 | 0 | 0 | 0 | -6.6845 | -6.6845 | 3769.788 | 28198.0142 |  | 0
2022-07-02 | 0 | 0 | 0 | 0 | -6.6845 | -6.6845 | 3763.1035 | 28148.0142 |  | 0
2022-07-03 | 0 | 0 | 0 | 0 | -6.6845 | -6.6845 | 3756.419 | 28098.0141 |  | 0
2022-07-04 | 0 | 0 | 0 | 0 | -6.6845 | -6.6845 | 3749.7345 | 28048.0141 |  | 0
2022-07-05 | 0.03 | 75.4584 | 3.6551 | 3.6551 | 65.1188 | 65.1188 | 3814.8533 | 28535.1028 |  | 0
2022-07-06 | 0.0375 | 94.323 | 3.6551 | 3.6551 | 83.9834 | 83.9834 | 3898.8367 | 29163.2988 |  | 0
2022-07-07 | 0 | 0 | 0 | 0 | -6.6845 | -6.6845 | 3892.1522 | 29113.2988 |  | 0
2022-07-08 | 0 | 0 | 0 | 0 | -6.6845 | -6.6845 | 3885.4677 | 29063.2987 |  | 0
2022-07-09 | 0 | 0 | 0 | 0 | -6.6845 | -6.6845 | 3878.7832 | 29013.2986 |  | 0
2022-07-10 | 0 | 0 | 0 | 0 | -6.6845 | -6.6845 | 3872.0987 | 28963.2986 |  | 0
2022-07-11 | 0 | 0 | 0 | 0 | -6.6845 | -6.6845 | 3865.4142 | 28913.2985 |  | 0
2022-07-12 | 0 | 0 | 0 | 0 | -6.6845 | -6.6845 | 3858.7297 | 28863.2985 |  | 0
2022-07-13 | 0 | 0 | 0 | 0 | -6.6845 | -6.6845 | 3852.0452 | 28813.2984 |  | 0
2022-07-14 | 0.024167 | 60.7859 | 3.6551 | 3.6551 | 50.4464 | 50.4464 | 3902.4916 | 29190.6371 |  | 0
2022-07-15 | 0 | 0 | 0 | 0 | -6.6845 | -6.6845 | 3895.8071 | 29140.6371 |  | 0
2022-07-16 | 0 | 0 | 0 | 0 | -6.6845 | -6.6845 | 3889.1226 | 29090.637 |  | 0
2022-07-17 | 0 | 0 | 0 | 0 | -6.6845 | -6.6845 | 3882.4381 | 29040.6369 |  | 0
2022-07-18 | 0 | 0 | 0 | 0 | -6.6845 | -6.6845 | 3875.7536 | 28990.6369 |  | 0
2022-07-19 | 0 | 0 | 0 | 0 | -6.6845 | -6.6845 | 3869.0691 | 28940.6368 |  | 0
2022-07-20 | 0 | 0 | 0 | 0 | -6.6845 | -6.6845 | 3862.3846 | 28890.6368 |  | 0
2022-07-21 | 0 | 0 | 0 | 0 | -6.6845 | -6.6845 | 3855.7001 | 28840.6367 |  | 0
2022-07-22 | 0 | 0 | 0 | 0 | -6.6845 | -6.6845 | 3849.0156 | 28790.6366 |  | 0
2022-07-23 | 0.011667 | 29.3449 | 3.6551 | 3.6551 | 19.0054 | 19.0054 | 3868.0209 | 28932.7967 |  | 0
2022-07-24 | 0.0041667 | 10.4803 | 3.6551 | 3.6551 | 0.14075 | 0.14075 | 3868.1617 | 28933.8495 |  | 0
2022-07-25 | 0 | 0 | 0 | 0 | -6.6845 | -6.6845 | 3861.4772 | 28883.8494 |  | 0
2022-07-26 | 0.0016667 | 4.1921 | 3.6551 | 3.6551 | -6.1474 | -6.1474 | 3855.3298 | 28837.8665 |  | 0
2022-07-27 | 0 | 0 | 0 | 0 | -6.6845 | -6.6845 | 3848.6453 | 28787.8665 |  | 0
2022-07-28 | 0 | 0 | 0 | 0 | -6.6845 | -6.6845 | 3841.9608 | 28737.8664 |  | 0
2022-07-29 | 0 | 0 | 0 | 0 | -6.6845 | -6.6845 | 3835.2763 | 28687.8664 |  | 0
2022-07-30 | 0 | 0 | 0 | 0 | -6.6845 | -6.6845 | 3828.5918 | 28637.8663 |  | 0
2022-07-31 | 0 | 0 | 0 | 0 | -6.6845 | -6.6845 | 3821.9073 | 28587.8662 |  | 0
2022-08-01 | 0 | 0 | 0 | 0 | -6.6845 | -6.6845 | 3815.2228 | 28537.8662 |  | 0
2022-08-02 | 0 | 0 | 0 | 0 | -6.6845 | -6.6845 | 3808.5383 | 28487.8661 |  | 0
2022-08-03 | 0 | 0 | 0 | 0 | -6.6845 | -6.6845 | 3801.8538 | 28437.8661 |  | 0
2022-08-04 | 0 | 0 | 0 | 0 | -6.6845 | -6.6845 | 3795.1693 | 28387.866 |  | 0
2022-08-05 | 0 | 0 | 0 | 0 | -6.6845 | -6.6845 | 3788.4848 | 28337.8659 |  | 0
2022-08-06 | 0 | 0 | 0 | 0 | -6.6845 | -6.6845 | 3781.8003 | 28287.8659 |  | 0
2022-08-07 | 0 | 0 | 0 | 0 | -6.6845 | -6.6845 | 3775.1158 | 28237.8658 |  | 0
2022-08-08 | 0 | 0 | 0 | 0 | -6.6845 | -6.6845 | 3768.4313 | 28187.8658 |  | 0
2022-08-09 | 0.015833 | 39.8253 | 3.6551 | 3.6551 | 29.4857 | 29.4857 | 3797.9169 | 28408.4187 |  | 0
2022-08-10 | 0 | 0 | 0 | 0 | -6.6845 | -6.6845 | 3791.2324 | 28358.4186 |  | 0
2022-08-11 | 0 | 0 | 0 | 0 | -6.6845 | -6.6845 | 3784.5479 | 28308.4186 |  | 0
2022-08-12 | 0.0066667 | 16.7685 | 3.6551 | 3.6551 | 6.429 | 6.429 | 3790.9769 | 28356.5071 |  | 0
2022-08-13 | 0 | 0 | 0 | 0 | -6.6845 | -6.6845 | 3784.2924 | 28306.5071 |  | 0
2022-08-14 | 0 | 0 | 0 | 0 | -6.6845 | -6.6845 | 3777.6079 | 28256.507 |  | 0
2022-08-15 | 0 | 0 | 0 | 0 | -6.6845 | -6.6845 | 3770.9234 | 28206.507 |  | 0
2022-08-16 | 0.061667 | 155.1089 | 3.6551 | 3.6551 | 144.7694 | 144.7694 | 3915.6927 | 29289.3817 |  | 0
2022-08-17 | 0.10333 | 259.9123 | 3.6551 | 3.6551 | 249.5727 | 249.5727 | 4003.7455 | 29948.0163 |  | 154.8354
2022-08-18 | 0 | 0 | 0 | 0 | -6.6845 | -6.6845 | 3997.061 | 29898.0163 |  | 0
2022-08-19 | 0.0066667 | 16.7685 | 3.6551 | 3.6551 | 6.429 | 6.429 | 4003.49 | 29946.1048 |  | 0
2022-08-20 | 0.0675 | 169.7814 | 3.6551 | 3.6551 | 159.4418 | 159.4418 | 4003.7455 | 29948.0163 |  | 152.5018
2022-08-21 | 0.0075 | 18.8646 | 3.6551 | 3.6551 | 8.525 | 8.525 | 4003.7455 | 29948.0163 |  | 1.8405
2022-08-22 | 0.00083333 | 2.0961 | 3.6551 | 2.0961 | -6.6845 | -6.6845 | 3997.061 | 29898.0163 |  | 0
2022-08-23 | 0.0075 | 18.8646 | 3.6551 | 3.6551 | 8.525 | 8.525 | 4005.586 | 29961.7834 |  | 0
2022-08-24 | 0 | 0 | 0 | 0 | -6.6845 | -6.6845 | 3998.9015 | 29911.7834 |  | 0
2022-08-25 | 0 | 0 | 0 | 0 | -6.6845 | -6.6845 | 3992.217 | 29861.7833 |  | 0
2022-08-26 | 0 | 0 | 0 | 0 | -6.6845 | -6.6845 | 3985.5325 | 29811.7832 |  | 0
2022-08-27 | 0 | 0 | 0 | 0 | -6.6845 | -6.6845 | 3978.848 | 29761.7832 |  | 0
2022-08-28 | 0 | 0 | 0 | 0 | -6.6845 | -6.6845 | 3972.1635 | 29711.7831 |  | 0
2022-08-29 | 0.024167 | 60.7859 | 3.6551 | 3.6551 | 50.4464 | 50.4464 | 4003.7455 | 29948.0163 |  | 12.1799
2022-08-30 | 0 | 0 | 0 | 0 | -6.6845 | -6.6845 | 3997.061 | 29898.0163 |  | 0
2022-08-31 | 0.023333 | 58.6899 | 3.6551 | 3.6551 | 48.3503 | 48.3503 | 4003.7455 | 29948.0163 |  | 34.9813
2022-09-01 | 0.075833 | 190.7421 | 3.6551 | 3.6551 | 180.4025 | 180.4025 | 4003.7455 | 29948.0163 |  | 173.718
2022-09-02 | 0.043333 | 108.9955 | 3.6551 | 3.6551 | 98.6559 | 98.6559 | 4003.7455 | 29948.0163 |  | 91.9714
2022-09-03 | 0.0066667 | 16.7685 | 3.6551 | 3.6551 | 6.429 | 6.429 | 4010.1745 | 29996.1049 |  | 0
2022-09-04 | 0 | 0 | 0 | 0 | -6.6845 | -6.6845 | 4003.49 | 29946.1048 |  | 0
2022-09-05 | 0 | 0 | 0 | 0 | -6.6845 | -6.6845 | 3996.8055 | 29896.1048 |  | 0
2022-09-06 | 0 | 0 | 0 | 0 | -6.6845 | -6.6845 | 3990.121 | 29846.1047 |  | 0
2022-09-07 | 0 | 0 | 0 | 0 | -6.6845 | -6.6845 | 3983.4365 | 29796.1047 |  | 0
2022-09-08 | 0 | 0 | 0 | 0 | -6.6845 | -6.6845 | 3976.752 | 29746.1046 |  | 0
2022-09-09 | 0 | 0 | 0 | 0 | -6.6845 | -6.6845 | 3970.0675 | 29696.1045 |  | 0
2022-09-10 | 0 | 0 | 0 | 0 | -6.6845 | -6.6845 | 3963.383 | 29646.1045 |  | 0
2022-09-11 | 0 | 0 | 0 | 0 | -6.6845 | -6.6845 | 3956.6985 | 29596.1044 |  | 0
2022-09-12 | 0 | 0 | 0 | 0 | -6.6845 | -6.6845 | 3950.014 | 29546.1044 |  | 0
2022-09-13 | 0.0016667 | 4.1921 | 3.6551 | 3.6551 | -6.1474 | -6.1474 | 3943.8665 | 29500.1215 |  | 0
2022-09-14 | 0.018333 | 46.1135 | 3.6551 | 3.6551 | 35.7739 | 35.7739 | 3979.6404 | 29767.7101 |  | 0
2022-09-15 | 0.038333 | 96.4191 | 3.6551 | 3.6551 | 86.0795 | 86.0795 | 4003.7455 | 29948.0163 |  | 55.2899
2022-09-16 | 0 | 0 | 0 | 0 | -6.6845 | -6.6845 | 3997.061 | 29898.0163 |  | 0
2022-09-17 | 0 | 0 | 0 | 0 | -6.6845 | -6.6845 | 3990.3765 | 29848.0162 |  | 0
2022-09-18 | 0 | 0 | 0 | 0 | -6.6845 | -6.6845 | 3983.692 | 29798.0162 |  | 0
2022-09-19 | 0 | 0 | 0 | 0 | -6.6845 | -6.6845 | 3977.0075 | 29748.0161 |  | 0
2022-09-20 | 0 | 0 | 0 | 0 | -6.6845 | -6.6845 | 3970.323 | 29698.016 |  | 0
2022-09-21 | 0 | 0 | 0 | 0 | -6.6845 | -6.6845 | 3963.6385 | 29648.016 |  | 0
2022-09-22 | 0 | 0 | 0 | 0 | -6.6845 | -6.6845 | 3956.954 | 29598.0159 |  | 0
2022-09-23 | 0 | 0 | 0 | 0 | -6.6845 | -6.6845 | 3950.2695 | 29548.0159 |  | 0
2022-09-24 | 0 | 0 | 0 | 0 | -6.6845 | -6.6845 | 3943.585 | 29498.0158 |  | 0
2022-09-25 | 0 | 0 | 0 | 0 | -6.6845 | -6.6845 | 3936.9005 | 29448.0157 |  | 0
2022-09-26 | 0 | 0 | 0 | 0 | -6.6845 | -6.6845 | 3930.216 | 29398.0157 |  | 0
2022-09-27 | 0 | 0 | 0 | 0 | -6.6845 | -6.6845 | 3923.5315 | 29348.0156 |  | 0
2022-09-28 | 0 | 0 | 0 | 0 | -6.6845 | -6.6845 | 3916.847 | 29298.0156 |  | 0
2022-09-29 | 0 | 0 | 0 | 0 | -6.6845 | -6.6845 | 3910.1625 | 29248.0155 |  | 0
2022-09-30 | 0 | 0 | 0 | 0 | -6.6845 | -6.6845 | 3903.478 | 29198.0154 |  | 0
2022-10-01 | 0 | 0 | 0 | 0 | -6.6845 | -6.6845 | 3896.7935 | 29148.0154 |  | 0
2022-10-02 | 0 | 0 | 0 | 0 | -6.6845 | -6.6845 | 3890.109 | 29098.0153 |  | 0
2022-10-03 | 0 | 0 | 0 | 0 | -6.6845 | -6.6845 | 3883.4245 | 29048.0153 |  | 0
2022-10-04 | 0 | 0 | 0 | 0 | -6.6845 | -6.6845 | 3876.74 | 28998.0152 |  | 0
2022-10-05 | 0 | 0 | 0 | 0 | -6.6845 | -6.6845 | 3870.0555 | 28948.0151 |  | 0
2022-10-06 | 0.020833 | 52.4017 | 3.6551 | 3.6551 | 42.0621 | 42.0621 | 3912.1176 | 29262.6395 |  | 0
2022-10-07 | 0 | 0 | 0 | 0 | -6.6845 | -6.6845 | 3905.4331 | 29212.6395 |  | 0
2022-10-08 | 0 | 0 | 0 | 0 | -6.6845 | -6.6845 | 3898.7486 | 29162.6394 |  | 0
2022-10-09 | 0.025 | 62.882 | 3.6551 | 3.6551 | 52.5424 | 52.5424 | 3951.291 | 29555.6567 |  | 0
2022-10-10 | 0.063333 | 159.3011 | 3.6551 | 3.6551 | 148.9615 | 148.9615 | 4003.7455 | 29948.0163 |  | 89.8225
2022-10-11 | 0.096667 | 243.1437 | 3.6551 | 3.6551 | 232.8042 | 232.8042 | 4003.7455 | 29948.0163 |  | 226.1197
2022-10-12 | 0 | 0 | 0 | 0 | -6.6845 | -6.6845 | 3997.061 | 29898.0163 |  | 0
2022-10-13 | 0 | 0 | 0 | 0 | -6.6845 | -6.6845 | 3990.3765 | 29848.0162 |  | 0
2022-10-14 | 0 | 0 | 0 | 0 | -6.6845 | -6.6845 | 3983.692 | 29798.0162 |  | 0
2022-10-15 | 0 | 0 | 0 | 0 | -6.6845 | -6.6845 | 3977.0075 | 29748.0161 |  | 0
2022-10-16 | 0.00083333 | 2.0961 | 3.6551 | 2.0961 | -6.6845 | -6.6845 | 3970.323 | 29698.016 |  | 0
2022-10-17 | 0.011667 | 29.3449 | 3.6551 | 3.6551 | 19.0054 | 19.0054 | 3989.3284 | 29840.1761 |  | 0
2022-10-18 | 0.0025 | 6.2882 | 3.6551 | 3.6551 | -4.0514 | -4.0514 | 3985.277 | 29809.8718 |  | 0
2022-10-19 | 0 | 0 | 0 | 0 | -6.6845 | -6.6845 | 3978.5925 | 29759.8717 |  | 0
2022-10-20 | 0 | 0 | 0 | 0 | -6.6845 | -6.6845 | 3971.908 | 29709.8716 |  | 0
2022-10-21 | 0 | 0 | 0 | 0 | -6.6845 | -6.6845 | 3965.2235 | 29659.8716 |  | 0
2022-10-22 | 0 | 0 | 0 | 0 | -6.6845 | -6.6845 | 3958.539 | 29609.8715 |  | 0
2022-10-23 | 0 | 0 | 0 | 0 | -6.6845 | -6.6845 | 3951.8545 | 29559.8715 |  | 0
2022-10-24 | 0 | 0 | 0 | 0 | -6.6845 | -6.6845 | 3945.17 | 29509.8714 |  | 0
2022-10-25 | 0 | 0 | 0 | 0 | -6.6845 | -6.6845 | 3938.4855 | 29459.8713 |  | 0
2022-10-26 | 0 | 0 | 0 | 0 | -6.6845 | -6.6845 | 3931.801 | 29409.8713 |  | 0
2022-10-27 | 0 | 0 | 0 | 0 | -6.6845 | -6.6845 | 3925.1165 | 29359.8712 |  | 0
2022-10-28 | 0 | 0 | 0 | 0 | -6.6845 | -6.6845 | 3918.432 | 29309.8712 |  | 0
2022-10-29 | 0 | 0 | 0 | 0 | -6.6845 | -6.6845 | 3911.7475 | 29259.8711 |  | 0
2022-10-30 | 0 | 0 | 0 | 0 | -6.6845 | -6.6845 | 3905.063 | 29209.871 |  | 0
2022-10-31 | 0 | 0 | 0 | 0 | -6.6845 | -6.6845 | 3898.3785 | 29159.871 |  | 0
2022-11-01 | 0 | 0 | 0 | 0 | -6.6845 | -6.6845 | 3891.694 | 29109.8709 |  | 0
2022-11-02 | 0 | 0 | 0 | 0 | -6.6845 | -6.6845 | 3885.0095 | 29059.8709 |  | 0
2022-11-03 | 0 | 0 | 0 | 0 | -6.6845 | -6.6845 | 3878.325 | 29009.8708 |  | 0
2022-11-04 | 0 | 0 | 0 | 0 | -6.6845 | -6.6845 | 3871.6405 | 28959.8707 |  | 0
2022-11-05 | 0 | 0 | 0 | 0 | -6.6845 | -6.6845 | 3864.956 | 28909.8707 |  | 0
2022-11-06 | 0 | 0 | 0 | 0 | -6.6845 | -6.6845 | 3858.2715 | 28859.8706 |  | 0
2022-11-07 | 0 | 0 | 0 | 0 | -6.6845 | -6.6845 | 3851.587 | 28809.8706 |  | 0
2022-11-08 | 0 | 0 | 0 | 0 | -6.6845 | -6.6845 | 3844.9025 | 28759.8705 |  | 0
2022-11-09 | 0 | 0 | 0 | 0 | -6.6845 | -6.6845 | 3838.218 | 28709.8704 |  | 0
2022-11-10 | 0 | 0 | 0 | 0 | -6.6845 | -6.6845 | 3831.5335 | 28659.8704 |  | 0
2022-11-11 | 0 | 0 | 0 | 0 | -6.6845 | -6.6845 | 3824.849 | 28609.8703 |  | 0
2022-11-12 | 0 | 0 | 0 | 0 | -6.6845 | -6.6845 | 3818.1645 | 28559.8703 |  | 0
2022-11-13 | 0 | 0 | 0 | 0 | -6.6845 | -6.6845 | 3811.48 | 28509.8702 |  | 0
2022-11-14 | 0 | 0 | 0 | 0 | -6.6845 | -6.6845 | 3804.7955 | 28459.8701 |  | 0
2022-11-15 | 0 | 0 | 0 | 0 | -6.6845 | -6.6845 | 3798.111 | 28409.8701 |  | 0
2022-11-16 | 0 | 0 | 0 | 0 | -6.6845 | -6.6845 | 3791.4265 | 28359.87 |  | 0
2022-11-17 | 0 | 0 | 0 | 0 | -6.6845 | -6.6845 | 3784.742 | 28309.87 |  | 0
2022-11-18 | 0 | 0 | 0 | 0 | -6.6845 | -6.6845 | 3778.0575 | 28259.8699 |  | 0
2022-11-19 | 0 | 0 | 0 | 0 | -6.6845 | -6.6845 | 3771.373 | 28209.8698 |  | 0
2022-11-20 | 0 | 0 | 0 | 0 | -6.6845 | -6.6845 | 3764.6885 | 28159.8698 |  | 0
2022-11-21 | 0 | 0 | 0 | 0 | -6.6845 | -6.6845 | 3758.004 | 28109.8697 |  | 0
2022-11-22 | 0 | 0 | 0 | 0 | -6.6845 | -6.6845 | 3751.3195 | 28059.8697 |  | 0
2022-11-23 | 0 | 0 | 0 | 0 | -6.6845 | -6.6845 | 3744.635 | 28009.8696 |  | 0
2022-11-24 | 0 | 0 | 0 | 0 | -6.6845 | -6.6845 | 3737.9505 | 27959.8695 |  | 0
2022-11-25 | 0.00083333 | 2.0961 | 3.6551 | 2.0961 | -6.6845 | -6.6845 | 3731.266 | 27909.8695 |  | 0
2022-11-26 | 0.011667 | 29.3449 | 3.6551 | 3.6551 | 19.0054 | 19.0054 | 3750.2713 | 28052.0295 |  | 0
2022-11-27 | 0 | 0 | 0 | 0 | -6.6845 | -6.6845 | 3743.5868 | 28002.0295 |  | 0
2022-11-28 | 0 | 0 | 0 | 0 | -6.6845 | -6.6845 | 3736.9023 | 27952.0294 |  | 0
2022-11-29 | 0 | 0 | 0 | 0 | -6.6845 | -6.6845 | 3730.2178 | 27902.0293 |  | 0
2022-11-30 | 0 | 0 | 0 | 0 | -6.6845 | -6.6845 | 3723.5333 | 27852.0293 |  | 0
2022-12-01 | 0 | 0 | 0 | 0 | -6.6845 | -6.6845 | 3716.8488 | 27802.0292 |  | 0
2022-12-02 | 0 | 0 | 0 | 0 | -6.6845 | -6.6845 | 3710.1643 | 27752.0292 |  | 0
2022-12-03 | 0 | 0 | 0 | 0 | -6.6845 | -6.6845 | 3703.4798 | 27702.0291 |  | 0
2022-12-04 | 0 | 0 | 0 | 0 | -6.6845 | -6.6845 | 3696.7953 | 27652.029 |  | 0
2022-12-05 | 0 | 0 | 0 | 0 | -6.6845 | -6.6845 | 3690.1108 | 27602.029 |  | 0
2022-12-06 | 0 | 0 | 0 | 0 | -6.6845 | -6.6845 | 3683.4263 | 27552.0289 |  | 0
2022-12-07 | 0 | 0 | 0 | 0 | -6.6845 | -6.6845 | 3676.7418 | 27502.0289 |  | 0
2022-12-08 | 0 | 0 | 0 | 0 | -6.6845 | -6.6845 | 3670.0573 | 27452.0288 |  | 0
2022-12-09 | 0 | 0 | 0 | 0 | -6.6845 | -6.6845 | 3663.3728 | 27402.0287 |  | 0
2022-12-10 | 0 | 0 | 0 | 0 | -6.6845 | -6.6845 | 3656.6883 | 27352.0287 |  | 0
2022-12-11 | 0.005 | 12.5764 | 3.6551 | 3.6551 | 2.2368 | 2.2368 | 3658.9251 | 27368.7601 |  | 0
2022-12-12 | 0 | 0 | 0 | 0 | -6.6845 | -6.6845 | 3652.2406 | 27318.76 |  | 0
2022-12-13 | 0 | 0 | 0 | 0 | -6.6845 | -6.6845 | 3645.5561 | 27268.76 |  | 0
2022-12-14 | 0 | 0 | 0 | 0 | -6.6845 | -6.6845 | 3638.8716 | 27218.7599 |  | 0
2022-12-15 | 0 | 0 | 0 | 0 | -6.6845 | -6.6845 | 3632.1871 | 27168.7599 |  | 0
2022-12-16 | 0 | 0 | 0 | 0 | -6.6845 | -6.6845 | 3625.5026 | 27118.7598 |  | 0
2022-12-17 | 0 | 0 | 0 | 0 | -6.6845 | -6.6845 | 3618.8181 | 27068.7597 |  | 0
2022-12-18 | 0 | 0 | 0 | 0 | -6.6845 | -6.6845 | 3612.1336 | 27018.7597 |  | 0
2022-12-19 | 0 | 0 | 0 | 0 | -6.6845 | -6.6845 | 3605.4491 | 26968.7596 |  | 0
2022-12-20 | 0 | 0 | 0 | 0 | -6.6845 | -6.6845 | 3598.7646 | 26918.7596 |  | 0
2022-12-21 | 0 | 0 | 0 | 0 | -6.6845 | -6.6845 | 3592.0801 | 26868.7595 |  | 0
2022-12-22 | 0 | 0 | 0 | 0 | -6.6845 | -6.6845 | 3585.3956 | 26818.7594 |  | 0
2022-12-23 | 0 | 0 | 0 | 0 | -6.6845 | -6.6845 | 3578.7111 | 26768.7594 |  | 0
2022-12-24 | 0 | 0 | 0 | 0 | -6.6845 | -6.6845 | 3572.0266 | 26718.7593 |  | 0
2022-12-25 | 0 | 0 | 0 | 0 | -6.6845 | -6.6845 | 3565.3421 | 26668.7593 |  | 0
2022-12-26 | 0 | 0 | 0 | 0 | -6.6845 | -6.6845 | 3558.6576 | 26618.7592 |  | 0
2022-12-27 | 0 | 0 | 0 | 0 | -6.6845 | -6.6845 | 3551.9731 | 26568.7591 |  | 0
2022-12-28 | 0 | 0 | 0 | 0 | -6.6845 | -6.6845 | 3545.2886 | 26518.7591 |  | 0
2022-12-29 | 0 | 0 | 0 | 0 | -6.6845 | -6.6845 | 3538.6041 | 26468.759 |  | 0
2022-12-30 | 0 | 0 | 0 | 0 | -6.6845 | -6.6845 | 3531.9196 | 26418.759 |  | 0
2022-12-31 | 0 | 0 | 0 | 0 | -6.6845 | -6.6845 | 3525.2351 | 26368.7589 |  | 0
2023-01-01 | 0 | 0 | 0 | 0 | -6.6845 | -6.6845 | 3518.5506 | 26318.7588 |  | 0
2023-01-02 | 0 | 0 | 0 | 0 | -6.6845 | -6.6845 | 3511.8661 | 26268.7588 |  | 0
2023-01-03 | 0 | 0 | 0 | 0 | -6.6845 | -6.6845 | 3505.1816 | 26218.7587 |  | 0
2023-01-04 | 0 | 0 | 0 | 0 | -6.6845 | -6.6845 | 3498.4971 | 26168.7587 |  | 0
2023-01-05 | 0 | 0 | 0 | 0 | -6.6845 | -6.6845 | 3491.8126 | 26118.7586 |  | 0
2023-01-06 | 0 | 0 | 0 | 0 | -6.6845 | -6.6845 | 3485.1281 | 26068.7585 |  | 0
2023-01-07 | 0 | 0 | 0 | 0 | -6.6845 | -6.6845 | 3478.4436 | 26018.7585 |  | 0
2023-01-08 | 0 | 0 | 0 | 0 | -6.6845 | -6.6845 | 3471.7591 | 25968.7584 |  | 0
2023-01-09 | 0 | 0 | 0 | 0 | -6.6845 | -6.6845 | 3465.0746 | 25918.7584 |  | 0
2023-01-10 | 0 | 0 | 0 | 0 | -6.6845 | -6.6845 | 3458.3901 | 25868.7583 |  | 0
2023-01-11 | 0 | 0 | 0 | 0 | -6.6845 | -6.6845 | 3451.7056 | 25818.7582 |  | 0
2023-01-12 | 0 | 0 | 0 | 0 | -6.6845 | -6.6845 | 3445.0211 | 25768.7582 |  | 0
2023-01-13 | 0 | 0 | 0 | 0 | -6.6845 | -6.6845 | 3438.3366 | 25718.7581 |  | 0
2023-01-14 | 0 | 0 | 0 | 0 | -6.6845 | -6.6845 | 3431.6521 | 25668.7581 |  | 0
2023-01-15 | 0 | 0 | 0 | 0 | -6.6845 | -6.6845 | 3424.9676 | 25618.758 |  | 0
2023-01-16 | 0 | 0 | 0 | 0 | -6.6845 | -6.6845 | 3418.2831 | 25568.7579 |  | 0
2023-01-17 | 0 | 0 | 0 | 0 | -6.6845 | -6.6845 | 3411.5986 | 25518.7579 |  | 0
2023-01-18 | 0.00083333 | 2.0961 | 3.6551 | 2.0961 | -6.6845 | -6.6845 | 3404.9141 | 25468.7578 |  | 0
2023-01-19 | 0 | 0 | 0 | 0 | -6.6845 | -6.6845 | 3398.2296 | 25418.7578 |  | 0
2023-01-20 | 0 | 0 | 0 | 0 | -6.6845 | -6.6845 | 3391.5451 | 25368.7577 |  | 0
2023-01-21 | 0 | 0 | 0 | 0 | -6.6845 | -6.6845 | 3384.8606 | 25318.7576 |  | 0
2023-01-22 | 0 | 0 | 0 | 0 | -6.6845 | -6.6845 | 3378.1761 | 25268.7576 |  | 0
2023-01-23 | 0 | 0 | 0 | 0 | -6.6845 | -6.6845 | 3371.4916 | 25218.7575 |  | 0
2023-01-24 | 0.00083333 | 2.0961 | 3.6551 | 2.0961 | -6.6845 | -6.6845 | 3364.8071 | 25168.7575 |  | 0
2023-01-25 | 0 | 0 | 0 | 0 | -6.6845 | -6.6845 | 3358.1226 | 25118.7574 |  | 0
2023-01-26 | 0 | 0 | 0 | 0 | -6.6845 | -6.6845 | 3351.4381 | 25068.7573 |  | 0
2023-01-27 | 0 | 0 | 0 | 0 | -6.6845 | -6.6845 | 3344.7536 | 25018.7573 |  | 0
2023-01-28 | 0 | 0 | 0 | 0 | -6.6845 | -6.6845 | 3338.0691 | 24968.7572 |  | 0
2023-01-29 | 0 | 0 | 0 | 0 | -6.6845 | -6.6845 | 3331.3846 | 24918.7572 |  | 0
2023-01-30 | 0 | 0 | 0 | 0 | -6.6845 | -6.6845 | 3324.7001 | 24868.7571 |  | 0
2023-01-31 | 0 | 0 | 0 | 0 | -6.6845 | -6.6845 | 3318.0156 | 24818.757 |  | 0
2023-02-13 | 0 | 0 | 0 | 0 | -6.6845 | -6.6845 | 3311.3311 | 24768.757 |  | 0
2023-02-14 | 0 | 0 | 0 | 0 | -6.6845 | -6.6845 | 3304.6466 | 24718.7569 |  | 0
2023-02-20 | 0 | 0 | 0 | 0 | -6.6845 | -6.6845 | 3297.9621 | 24668.7569 |  | 0
2023-02-21 | 0 | 0 | 0 | 0 | -6.6845 | -6.6845 | 3291.2776 | 24618.7568 |  | 0
2023-02-22 | 0.0016667 | 4.1921 | 3.6551 | 3.6551 | -6.1474 | -6.1474 | 3285.1302 | 24572.7739 |  | 0